## INFO-ANTA
AVVERTENZA IMPORTANTE QUESTO FOGLIO DI CALCOLO VIENE RESO DISPONIBILE GRATUITAMENTE, SENZA ALCUNA GARANZIA DI BUON FUNZIONAMENTO NE' DI CORRETTEZZA DEI RISULTATI FORNITI. E' RESPONSABILITA' DELL'UTENTE UTILIZZARE CORRETTAMENTE I RISULTATI DI CALCOLO PRODOTTI.
QUESTO FOGLIO DI LAVORO EFFETTUA IL CALCOLO DELLA POTENZA DEI RADIATORI E DELLA PREREGOLAZIONE DELLE VALVOLE TERMOSTATICHE
Convenzioni utilizzate nel foglio
Dati da immettere manualmente | 10
Principali dati calcolati | 10
I fogli sono bloccati senza password, allo scopo di evitare di sovrascrivere accidentalmente formule
NOTE SULL'UTILIZZO
Per il corretto funzionamento del foglio devono essere abilitati i calcoli iterativi
Il foglio "Mappatura" contiene il calcolo. Occorre inserire nelle apposite colonne i dati dei radiatori. Sono necessari almeno: tipo, lunghezza, altezza e spessore del radiatore nonchè diametro della valvola termostatica.
Nel foglio "Tabelle" vanno caricati i dati relativi a caldaie, contacalorie ed altri accessori. Le tabelle possono essere integrate con dati personali inserenbdo righe al loro interno
Nel foglio "KV_prereg" vanno inseriti i dati realtivi alla preregolazione delle valvole termostatiche utilizzando le apposite tabelle predefinite.
NOTA: In alcuni casi è possibile che la soluzione oscilli fra diverse configurazione di preregolazione per alcune valvole.

## Radiatori
DATI RADIATORI
IMMAGINE | NOME | Codice | Largh. | Lungh. | Prof. | Potenza | DT rif | n | Potenza corretta | S | V | C
|  |  | mm | mm | mm | W | °C |  | W | m² | m³ | W/m³
| UNI-10200 Colonne acciaio e ghisa unite da diaframma | ACC_COL_DIAF | [9 empty] | 16900
| UNI-10200 Alluminio molto alettato | AL1_MOLTO_ALETT | [9 empty] | 28100
| UNI-10200 Alluminio mediamente alettato | AL2_MED_ALETT | [9 empty] | 24800
| UNI-10200 Alluminio poco alettato | AL3_POCO_ALETT | [9 empty] | 21400
| UNI-10200 Ghisa colonne < 30x30xmm mozzo 50 mm | GHS_COL<30_MZ50 | [9 empty] | 18000
| UNI-10200 Ghisa colonne < 30x30xmm mozzo 55 mm | GHS_COL<30_MZ55 |  |  | RADIATORI UNI 10200 | [6 empty] | 16900
| UNI-10200 Ghisa colonne > 30x30xmm mozzo 50 mm | GHS_COL>30_MZ55 | [9 empty] | 18600
| UNI-10200 Ghisa colonne > 30x30xmm mozzo 55 mm | GHS_COL>30_MZ60 | [9 empty] | 17600
| UNI-10200 Piastra in acciaio senza alettatura | PST_ACC1_NO_AL | [9 empty] | 20300
| UNI-10200 Piastra in acciaio alettatura posteriore | PST_ACC2_AL_POST | [9 empty] | 23600
| UNI-10200 Piastra in acciaio alettatura fra i ranghi | PST_ACC3_AL_INT | [9 empty] | 22500
| UNI-10200 Piastra in ghisa piastre lisce | PST_GHS1_COL_LISCE | [9 empty] | 20300
| UNI-10200 Piastra in ghisa piastre alettate | PST_GHS2_COL_ALETT | [9 empty] | 21400
| Custom 1 | Mio radiatore esempio | 800 | 678 | 97 | 1407 | 50 | 1.3405 | 1796.5386 | 1.3715 | 0.052613 | 25960.9367 | Z01
| Custom 2 |  | 500 | 600 | 150 | 1200 | 50 | 1.3 | 1520.9568 | 0.93 | 0.045 | 27309.7057 | Z02
| Custom 3 |  | 500 | 600 | 150 | 1200 | 50 | 1.3 | 1520.9568 | 0.93 | 0.045 | 27309.7057 | Z03
| Custom 4 |  | 500 | 600 | 150 | 1200 | 50 | 1.3 | 1520.9568 | 0.93 | 0.045 | 27309.7057 | Z04
| Custom 5 |  | 500 | 600 | 150 | 1200 | 50 | 1.3 | 1520.9568 | 0.93 | 0.045 | 27309.7057 | Z05
| Custom 6 |  | 500 | 600 | 150 | 1200 | 50 | 1.3 | 1520.9568 | 0.93 | 0.045 | 27309.7057 | Z06
| Custom 7 |  | 500 | 600 | 150 | 1200 | 50 | 1.3 | 1520.9568 | 0.93 | 0.045 | 27309.7057 | Z07
| Custom 8 |  | 500 | 600 | 150 | 1200 | 50 | 1.3 | 1520.9568 | 0.93 | 0.045 | 27309.7057 | Z08
| Custom 9 |  | 500 | 600 | 150 | 1200 | 50 | 1.3 | 1520.9568 | 0.93 | 0.045 | 27309.7057 | Z09
| Custom 10 |  | 500 | 600 | 150 | 1200 | 50 | 1.3 | 1520.9568 | 0.93 | 0.045 | 27309.7057 | Z10
| Custom 11 |  | 500 | 600 | 150 | 1200 | 50 | 1.3 | 1520.9568 | 0.93 | 0.045 | 27309.7057 | Z11
| Custom 12 |  | 500 | 600 | 150 | 1200 | 50 | 1.3 | 1520.9568 | 0.93 | 0.045 | 27309.7057 | Z12
| Custom 13 |  | 500 | 600 | 150 | 1200 | 50 | 1.3 | 1520.9568 | 0.93 | 0.045 | 27309.7057 | Z13
| Custom 14 |  | 500 | 600 | 150 | 1200 | 50 | 1.3 | 1520.9568 | 0.93 | 0.045 | 27309.7057 | Z14
| Custom 15 |  | 500 | 600 | 150 | 1200 | 50 | 1.3 | 1520.9568 | 0.93 | 0.045 | 27309.7057 | Z15
| Custom 16 |  | 500 | 600 | 150 | 1200 | 50 | 1.3 | 1520.9568 | 0.93 | 0.045 | 27309.7057 | Z16
| Custom 17 |  | 500 | 600 | 150 | 1200 | 50 | 1.3 | 1520.9568 | 0.93 | 0.045 | 27309.7057 | Z17
| Custom 18 |  | 500 | 600 | 150 | 1200 | 50 | 1.3 | 1520.9568 | 0.93 | 0.045 | 27309.7057 | Z18
| Custom 19 |  | 500 | 600 | 150 | 1200 | 50 | 1.3 | 1520.9568 | 0.93 | 0.045 | 27309.7057 | Z19
| Custom 20 |  | 500 | 600 | 150 | 1200 | 50 | 1.3 | 1520.9568 | 0.93 | 0.045 | 27309.7057 | Z20
Note on A3: Laurent: Inserire un immagine rappresentativa del radiatore
Note on B3: Laurent: Inserire ìla descrizione in chiaro del radiatore
Note on C3: Laurent: Inserire un codice menmonico per il radiatore. Al codice custom, verrà aggiunto il prefisso ZXX in quanto i codici evono essere sempre in ordine alfabetico per il corretto funzionamento del foglio di calcolo. Non è ammesso inserire righe.
Note on D3: Laurent: Inserire la larghezza del radiatore di potenza nota.. Dato non rchiesto per radiatori UNI 10200
Note on E3: Laurent: Inserire la lunghezza del radiatore di potenza nota.. Dato non rchiesto per radiatori UNI 10200
Note on F3: Laurent: Inserire la profondità (spessore) del radiatore di potenza nota.. Dato non rchiesto per radiatori UNI 10200
Note on G3: Laurent: Inserire la potenza del radiatore. Dato non rchiesto per radiatori UNI 10200
Note on H3: Laurent: Inserire il DT di riferimento della potenza nota del radiatore. Dato non rchiesto per radiatori UNI 10200. Le potenze calcolate sono tutte potenze su DT 60 conformia Uni 10200 ed EN834
Note on I3: Laurent: Inserire l'esponente del radiatore Dato non rchiesto per radiatori UNI 10200. Il valore di default è 1,30
Note on J3: Laurent: Potenza riferita ad un DT di 60 °C
Note on K3: Laurent: Superficie inviluppo del radiatore
Note on L3: Laurent: Volume del radiatore
Note on M3: Laurent: Coefficiente di scambio volumico

## Ripartitori
| DATI RADIATORI |  | Scelta del ripartitore | 1
IMMAGINE | NOME | Codice | Sontex, 1 sonda | Sontex, 1 sonda | Sontex, 2 sonde | Tipo 1 | Tipo 2 | Tipo 3 | Tipo 4 | Tipo 5 | Tipo 6 | Tipo 7 | Tipo 8 | Tipo 9 | Tipo 10 | Tipo 11 | Tipo 12 | Tipo 13 | Tipo 14 | Tipo 15 | Tipo 16 | Tipo 17 | Tipo 18 | Tipo 19 | Tipo 20 | Tipo 21 | Tipo 22 | Tipo 23 | Tipo 24 | Tipo 25 | Tipo 26 | Tipo 27 | Tipo 28 | Tipo 29 | Tipo 30 | Tipo 31 | Tipo 32 | Tipo 33
| UNI-10200 Colonne acciaio e ghisa unite da diaframma | ACC_COL_DIAF | 1.04 | 1.04 | 2.3
| UNI-10200 Alluminio molto alettato | AL1_MOLTO_ALETT | 1.35 | 1.35 | 2.66
| UNI-10200 Alluminio mediamente alettato | AL2_MED_ALETT | 1.43 | 1.43 | 2.71
| UNI-10200 Alluminio poco alettato | AL3_POCO_ALETT | 1.43 | 1.43 | 2.71
| UNI-10200 Ghisa colonne < 30x30xmm mozzo 50 mm | GHS_COL<30_MZ50 | 1.14 | 1.14 | 2.12
| UNI-10200 Ghisa colonne < 30x30xmm mozzo 55 mm | GHS_COL<30_MZ55 | 1.14 | 1.14 | 2.12
| UNI-10200 Ghisa colonne > 30x30xmm mozzo 50 mm | GHS_COL>30_MZ55 | 1.14 | 1.14 | 2.12
| UNI-10200 Ghisa colonne > 30x30xmm mozzo 55 mm | GHS_COL>30_MZ60 | 1.14 | 1.14 | 2.12
| UNI-10200 Piastra in acciaio senza alettatura | PST_ACC1_NO_AL | 1.06 | 1.06 | 2.13
| UNI-10200 Piastra in acciaio alettatura posteriore | PST_ACC2_AL_POST | 1.02 | 1.02 | 2.13
| UNI-10200 Piastra in acciaio alettatura fra i ranghi | PST_ACC3_AL_INT | 1.02 | 1.02 | 2.13
| UNI-10200 Piastra in ghisa piastre lisce | PST_GHS1_COL_LISCE | 1.14 | 1.14 | 2.11
| UNI-10200 Piastra in ghisa piastre alettate | PST_GHS2_COL_ALETT | 1.11 | 1.11 | 2.02
| Custom 1 | Mio radiatore esempio | 1.39 | 1.39 | 2.68
| Custom 2 | 0 | 0
| Custom 3 | 0 | 0
| Custom 4 | 0 | 0
| Custom 5 | 0 | 0
| Custom 6 | 0 | 0
| Custom 7 | 0 | 0
| Custom 8 | 0 | 0
| Custom 9 | 0 | 0
| Custom 10 | 0 | 0
| Custom 11 | 0 | 0
| Custom 12 | 0 | 0
| Custom 13 | 0 | 0
| Custom 14 | 0 | 0
| Custom 15 | 0 | 0
| Custom 16 | 0 | 0
| Custom 17 | 0 | 0
| Custom 18 | 0 | 0
| Custom 19 | 0 | 0
| Custom 20 | 0 | 0
Note on A3: Laurent: Inserire un immagine rappresentativa del radiatore
Note on B3: Laurent: Inserire ìla descrizione in chiaro del radiatore
Note on C3: Laurent: Inserire un codice menmonico per il radiatore. Al codice custom, verrà aggiunto il prefisso ZXX in quanto i codici evono essere sempre in ordine alfabetico per il corretto funzionamento del foglio di calcolo. Non è ammesso inserire righe.
Scegliere qui il tipo di ripartitore.
Cliccare sulla cella per far comparire l'elenco a discesa
Inserire qui, per ciascun ripartitore (1 colonna) i valori di Kc per ciascuna tipologia di radiatore (1 riga).
Inserire nel foglio "mappatura" (celle da AM50 in poi) il calcolo del Kq in funzione della potenza del raditore secondo istruzioni del costruttore ripartitore.

## Tabelle
Nome | Tabella dati
1 | Tabelle!e9:e19
1/2 | Tabelle!c9:c19
3/4 | Tabelle!d9:d19
3/8 | Tabelle!b9:b19
Dati valvole selezionate
Dati di kV (kg/h) | 3/8 | 1/2 | 3/4 | 1 |  | Indicazione |  | 1 | Danfoss RA-N
0 | 0 | 1 | 2 | 3 |  | 0 |  |  | Herz TS90V
1 | 40 | 40 | 100 | 100 | min | 1 |  |  | Honeywell V 300 squadra | [5 empty] | 100
2 | 80 | 80 | 150 | 150 | 2 | 2 |  |  | Honeywell V 300 diritta
3 | 120 | 120 | 170 | 170 | max | 3 |  |  | Herz TS98V
4 | 190 | 200 | 260 | 260 | 6 | 4 |  |  | Caleffi 425
5 | 250 | 300 | 350 | 350 |  | 5 |  |  | Cazzaniga 130 diritto
6 | 330 | 400 | 460 | 460 |  | 6 |  |  | Cazzaniga 130 squadra
7 | 380 | 510 | 730 | 730 |  | 7 |  |  | Siemens
8 | 560 | 730 | 1040 | 1040 |  | Max |  |  | Oventrop A - RF
9 | 650 | 900 | 1400 | 1400 |  | Max+ |  |  | Oventrop P
10 | 1000000 | 1000000 | 1000000 | 100000 |  | F.S. |  |  | Heimeier V-Exact- II - XP 1 °C
Heimeier V-Exact- II - XP 2 °C
Dati generatori di calore | Kv | Potenza nominale | DT nominale | DP nominale |  | Portata nominale |  |  | Nuova valvola
Nome | m³/h | kW | °C | mbar | bar | m³/h |  |  | Nuova valvola
Primo generatore | 0.86 | 1 | 10 | 10 | 0.01 | 0.086 |  |  | Ultima valvola
Ecoflam Blumax 80 45 kW | 9.9923 | 45 | 10 | 150 | 0.15 | 3.87 |  |  | Selezione corrente
Ecoflam Blumax 80 60 kW | 10.1196 | 60 | 10 | 260 | 0.26 | 5.16 |  |  | Danfoss RA-N
Ecoflam Blumax 80 80 kW | 13.2406 | 80 | 10 | 270 | 0.27 | 6.88
Remeha Modula II 35 kW | 5.0167 | 35 | 10 | 360 | 0.36 | 3.01
Remeha Modula II 60 kW | 4.7704 | 40 | 10 | 520 | 0.52 | 3.44
Remeha Modula II 80 kW | 6.8953 | 60 | 10 | 560 | 0.56 | 5.16
Remeha ECO 210 80 kW | 8.882 | 80 | 10 | 600 | 0.6 | 6.88
Remeha ECO 210 116 kW | 13.2245 | 113 | 10 | 540 | 0.54 | 9.718
Remeha ECO 210 150 kW | 17.0935 | 160 | 10 | 648 | 0.648 | 13.76
Termital SVC 100 | 38.6203 | 110 | 20 | 15 | 0.015 | 4.73
Riello TAU unit 110 | 42.3064 | 110 | 10 | 50 | 0.05 | 9.46
Riello TAU unit 210 | 185.2917 | 210 | 10 | 9.5 | 0.0095 | 18.06
Compensatore idraulico | 860 | 100 | 10 | 0.1 | 0.0001 | 8.6
Compensatore idraulico | 19.2302 | 100 | 10 | 200 | 0.2 | 8.6
Valvola miscelatrice DN 50 | 19.2302 | 100 | 10 | 200 | 0.2 | 8.6
Compensatore idraulico | 860 | 100 | 10 | 0.1 | 0.0001 | 8.6
Compensatore idraulico | 860 | 100 | 10 | 0.1 | 0.0001 | 8.6
Ultimo generatore | 0.86 | 1 | 10 | 10 | 0.01 | 0.086
Dati contacalorie | Kv | Portata nominale | DP nominale
Nome | m³/h | m³/h | mbar | bar
Nessun contacalorie | 2236.068 | 1000 | 200 | 0.2
Coster KMC 20 | 5 | 2.5 | 250 | 0.25
Coster KMC 25 | 7 | 3.5 | 250 | 0.25
Coster KMC 32 | 10 | 5 | 250 | 0.25 |  |  | 0.50912 | 0.36 | 500 | 0.5
Coster KMC 40 | 20 | 10 | 250 | 0.25 |  |  | 1.2728 | 0.9 | 500 | 0.5
Siemens 2WR5 0,6 m³/h 110 mm | 1.6 | 0.8 | 250 | 0.25 |  |  | 3.1305 | 1.4 | 200 | 0.2
Siemens 2WR5 0,6 m³/h 190 mm | 2.6 | 1.3 | 250 | 0.25 |  |  | 2.3335 | 1.65 | 500 | 0.5
Siemens 2WR5 1 m³/h 110 mm | 4 | 2 | 250 | 0.25 |  |  | 2.687 | 1.9 | 500 | 0.5
Siemens 2WR5 1 m³/h 190 mm | 2.6 | 1.3 | 250 | 0.25
Siemens 2WR5 1,5 m³/h | 4 | 2 | 250 | 0.25
Siemens 2WR5 2,5-3 m³/h | 6.4 | 3.2 | 250 | 0.25
Siemens 2WR5 3,5 m³/h | 14.4 | 7.2 | 250 | 0.25
Siemens 2WR5 10 m³/h | 26 | 13 | 250 | 0.25
Siemens UH505 3,5 m³/h | 13.7281 | 3.5 | 65 | 0.065
Siemens UH505 6 m³/h | 13.7649 | 6 | 190 | 0.19
Siemens UH505 10 m³/h | 28.8675 | 10 | 120 | 0.12
Siemens UH505 15 m³/h | 43.3013 | 15 | 120 | 0.12
Siemens UH505 25 m³/h | 94.4911 | 25 | 70 | 0.07
Siemens UH505 40 m³/h | 115.4701 | 40 | 120 | 0.12
Siemens UH505 60 m³/h | 160.3567 | 60 | 140 | 0.14
Nessun contacalorie | 2236.068 | 1000 | 200 | 0.2
Nessun contacalorie | 2236.068 | 1000 | 200 | 0.2
Ultimo contacalorie | 0.22361 | 0.1 | 200 | 0.2
Dati detentore | Codice | Kv | Portata nominale | DP nominale
Nome | - | m³/h | m³/h | mbar | bar
Primo detentore | 1 | 0.14142 | 0.1 | 500 | 0.5 | Tabelle!b74:b84
Caleffi 342-431-435 3/8" 90° | 2 | 2.6163 | 1.85 | 500 | 0.5 | Tabelle!d74:d84
Caleffi 343-432-436 3/8" | 3 | 1.4849 | 1.05 | 500 | 0.5 | Tabelle!f74:f84
Caleffi 342-431-435 1/2" 90° | 4 | 4.4721 | 2 | 200 | 0.2 | Tabelle!h74:h84
Caleffi 343-432-436 1/2" | 5 | 2.5456 | 1.8 | 500 | 0.5 | Tabelle!j74:j84
Caleffi 431 3/4" 90° | 6 | 5.0912 | 3.6 | 500 | 0.5 | Tabelle!l74:l84
Herz TS-98V | 7 | 1.118 | 0.5 | 200 | 0.2 | Tabelle!n74:n84
Nessun detentore | 8 | 1e-07 | 1000 | 500 | 0.5 | Tabelle!p74:p84
Codice | 1 |  | 2 |  | 3 |  | 4 |  | 5 |  | 6 |  | 7 |  |  | 8
| Primo detentore |  | Caleffi 342-431-435 3/8" 90° |  | Caleffi 343-432-436 3/8" |  | Caleffi 342-431-435 1/2" 90° |  | Caleffi 343-432-436 1/2" |  | Caleffi 431 3/4" 90° |  | Herz TS-98V |  |  | Nessun detentore
| Kv | Posizione | Kv | Posizione | Kv | Posizione | Kv | Posizione | Kv | Posizione | Kv | Posizione | Kv | Posizione |  | Kv | Posizione
| kg/h |  | kg/h |  | kg/h |  | kg/h |  | kg/h |  | kg/h |  | kg/h |  |  | kg/h
0 | 0 | No | 0 | 0 | 0 | 0 | 0 | 0 | 0 | 0 | 0 | 0 | 0 | 0 |  | 0 | No
1 | 1000000 | No | 0.0001 | Chiuso | 140 | 1/4 giro | 200 | 1/4 giro | 240 | 1/4 giro | 360 | 2 giri | 0.0001 | 0 |  | 0.0001 | No
2 | 1000000 | No | 170 | 1/4 giro | 270 | 1/2 giro | 450 | 1/2 giro | 350 | 1/2 giro | 900 | 3 giri | 130 | 1 |  | 100000 | No
3 | 1000000 | No | 370 | 1/2 giro | 780 | 1 giro | 900 | 1 giro | 1450 | 1 giro | 1600 | 4 giri | 290 | 2 |  | 100000 | No
4 | 1000000 | No | 700 | 1 giro | 920 | 2 giri | 1600 | 2 giri | 1560 | 2 giri | 2400 | 5 giri | 420 | 3 |  | 100000 | No
5 | 1000000 | No | 1200 | 2 giri | 1480 | Max | 4470 | Max | 2550 | Max | 3000 | 6 giri | 490 | 4 |  | 100000 | No
6 | 1000000 | No | 2620 | Max | 1480 | Max | 4470 | Max | 2550 | Max | 5090 | Max | 540 | 5 |  | 100000 | No
7 | 1000000 | No | 2620 | Max | 1480 | Max | 4470 | Max | 2550 | Max | 5090 | Max | 580 | 6 |  | 100000 | No
8 | 1000000 | No | 2620 | Max | 1480 | Max | 4470 | Max | 2550 | Max | 5090 | Max | 1120 | Max |  | 100000 | No
9 | 1000000 | No | 2620 | Max | 1480 | Max | 4470 | Max | 2550 | Max | 5090 | Max | 1120 | Max |  | 100000 | No
10 | 1000000 | No | 1000000 | F.S | 1000000 | Max | 100000 | Max | 100000 | Max | 100000 | Max | 100000 | Max |  | 100000 | No
Dati valvola bollitore | Kv | Portata nominale | DP nominale
Nome | m³/h | m³/h | mbar | bar
Primo valvola | 0.18257 | 0.1 | 300 | 0.3
Caleffi 220 3/8" | 0.60249 | 0.33 | 300 | 0.3
Caleffi 220 1/2" | 0.62075 | 0.34 | 300 | 0.3
Caleffi 220 3/4" | 0.80333 | 0.44 | 300 | 0.3
Nessuna valvola | 2e-06 | 1e-06 | 250 | 0.25
Dispersioni tubi
1 | 55
1/2 | 35
3/4 | 44
3/8 | 27
Note on A8: Laurent SOCAL: Non spostare questi dati né rinominare questo foglio
Note on A85: Laurent SOCAL: Non spostare queti dati né rinominare questo foglio

## KV_prereg
Dati da inserire
Danfoss RA-N | [6 empty] | Danfoss RA-N
3/8 | 1/2 | 3/4 | 1 | Indicazione | Rif. | Limiti impiego | 3/8 | 1/2 | 3/4 | 1 | Indicazione | Rif. | Limiti impiego
0 | 0 | 0 | 0 | 0 |  |  | 0 | 0 | 0 | 0 | 0
40 | 40 | 100 | 100 | 1 | 1 | min | 40 | 40 | 100 | 100 | 1 | 1 | min
80 | 80 | 150 | 150 | 2 | 2 | 2 | 80 | 80 | 150 | 150 | 2 | 2 | 2
120 | 120 | 170 | 170 | 3 | 3 | max | 120 | 120 | 170 | 170 | 3 | 3 | max
190 | 200 | 260 | 260 | 4 | 4 | 6 | 190 | 200 | 260 | 260 | 4 | 4 | 6
250 | 300 | 350 | 350 | 5 | 5 |  | 250 | 300 | 350 | 350 | 5 | 5
330 | 400 | 460 | 460 | 6 | 6 |  | 330 | 400 | 460 | 460 | 6 | 6
380 | 510 | 730 | 730 | 7 | 7 |  | 380 | 510 | 730 | 730 | 7 | 7
560 | 730 | 1040 | 1040 | Max | 8 |  | 560 | 730 | 1040 | 1040 | Max | 8
650 | 900 | 1400 | 1400 | Max+ | 9 |  | 650 | 900 | 1400 | 1400 | Max+ | 9
1000000 | 1000000 | 1000000 | 100000 | F.S. |  |  | 1000000 | 1000000 | 1000000 | 100000 | F.S.
Herz TS90V
3/8 | 1/2 | 3/4 | 1 | Indicazione | Rif. | Limiti impiego
0 | 0 | 0 | 0 | 0
30 | 30 | 30 | 1 | 1 | 1 | min
50 | 50 | 50 | 2 | 2 | 2 | 2
90 | 90 | 90 | 3 | 3 | 3 | max
150 | 150 | 150 | 4 | 4 | 4 | 8
200 | 200 | 200 | 5 | 5 | 5
250 | 250 | 250 | 6 | 6 | 6
320 | 320 | 320 | 7 | 7 | 7
400 | 400 | 400 | 8 | 8 | 8
550 | 550 | 550 | 9 | 9 | 9
1000000 | 1000000 | 1000000 | 100000 | F.S.
Honeywell V 300 squadra
3/8 | 1/2 | 3/4 | 1 | Indicazione | Rif. | Limiti impiego
0 | 0 | 0 | 0 | 0
125 | 125 | 1 | 1 | 0,5 | 1 | min
250 | 250 | 2 | 2 | 1 | 2 | 1
500 | 500 | 3 | 3 | 2 | 3 | max
750 | 750 | 4 | 4 | 3 | 4 | 5
1050 | 1050 | 5 | 5 | 4 | 5
1260 | 1260 | 6 | 6 | 5 | 6
1580 | 1900 | 7 | 7 | 10 | 7
2055 | 2200 | 8 | 8 | 20 | 8
2056 | 2201 | 9 | 9 | ERR | 9
1000000 | 1000000 | 1000000 | 100000 | F.S.
Honeywell V 300 diritta
3/8 | 1/2 | 3/4 | 1 | Indicazione | Rif. | Limiti impiego
0 | 0 | 0 | 0 | 0
98 | 120 | 1 | 1 | 0,5 | 1 | min
185 | 240 | 2 | 2 | 1 | 2 | 1
370 | 480 | 3 | 3 | 2 | 3 | max
550 | 720 | 4 | 4 | 3 | 4 | 5
900 | 1000 | 5 | 5 | 4 | 5
1050 | 1250 | 6 | 6 | 5 | 6
1260 | 1740 | 7 | 7 | 10 | 7
1261 | 2100 | 8 | 8 | 20 | 8
1262 | 2101 | 9 | 9 | ERR | 9
1000000 | 1000000 | 1000000 | 100000 | F.S.
Herz TS98V
3/8 | 1/2 | 3/4 | 1 | Indicazione | Rif. | Limiti impiego
0 | 0 | 0 | 0 | 0
140 | 140 | 140 | 1 | 1 | 1 | min
300 | 300 | 300 | 2 | 2 | 2 | 2
420 | 420 | 420 | 3 | 3 | 3 | max
500 | 500 | 500 | 4 | 4 | 4 | 5
530 | 530 | 530 | 5 | 5 | 5
550 | 550 | 550 | 6 | 6 | 6
1100 | 1100 | 1100 | 7 | Max | 7
1101 | 1101 | 1101 | 8 | ERR | 8
1102 | 1102 | 1102 | 9 | ERR | 9
1000000 | 1000000 | 1000000 | 100000 | F.S.
Caleffi 425
3/8 | 1/2 | 3/4 | 1 | Indicazione | Rif. | Limiti impiego
0 | 0 | 0 | 0 | 0
80 | 90 | 1 | 1 | 1 | 1 | min
150 | 160 | 2 | 2 | 2 | 2 | 2
220 | 230 | 3 | 3 | 3 | 3 | max
350 | 360 | 4 | 4 | 4 | 4 | 5
500 | 550 | 5 | 5 | 5 | 5
501 | 551 | 6 | 6 | ERR | 6
502 | 552 | 7 | 7 | ERR | 7
503 | 553 | 8 | 8 | ERR | 8
504 | 554 | 9 | 9 | ERR | 9
1000000 | 1000000 | 1000000 | 100000 | F.S.
Cazzaniga 130 diritto
3/8 | 1/2 | 3/4 | 1 | Indicazione | Rif. | Limiti impiego
0 | 0 | 0 | 0 | 0
270 | 270 | 270 | 1 | 1 | 1 | min
570 | 640 | 640 | 2 | 2 | 2 | 2
780 | 900 | 950 | 3 | 3 | 3 | max
910 | 1120 | 1230 | 4 | 4 | 4 | 5
970 | 1300 | 1510 | 5 | 5 | 5
1000 | 1440 | 1740 | 6 | 6 | 6
1020 | 1550 | 1960 | 7 | 7 | 7
1100 | 1800 | 2600 | 8 | Max | 8
1101 | 1801 | 2601 | 9 | ERR | 9
1000000 | 1000000 | 1000000 | 100000 | F.S.
Cazzaniga 130 squadra
3/8 | 1/2 | 3/4 | 1 | Indicazione | Rif. | Limiti impiego
0 | 0 | 0 | 0 | 0
270 | 270 | 270 | 1 | 1 | 1 | min
600 | 620 | 670 | 2 | 2 | 2 | 2
880 | 900 | 1000 | 3 | 3 | 3 | max
1120 | 1130 | 1300 | 4 | 4 | 4 | 5
1310 | 1320 | 1560 | 5 | 5 | 5
1460 | 1470 | 1800 | 6 | 6 | 6
1600 | 1600 | 2000 | 7 | 7 | 7
2050 | 2600 | 3300 | 8 | Max | 8
2051 | 2601 | 3310 | 9 | ERR | 9
1000000 | 1000000 | 1000000 | 100000 | F.S.
Siemens
3/8 | 1/2 | 3/4 | 1 | Indicazione | Rif. | Limiti impiego
0 | 0 | 0 | 0 | 0
90 | 100 | 310 | 310 | 1 | 1 | min
180 | 200 | 410 | 410 | 2 | 2 | 1
260 | 310 | 540 | 540 | 3 | 3 | max
330 | 450 | 830 | 830 | 4 | 4 | 5
480 | 690 | 910 | 910 | 5 | 5
630 | 890 | 1410 | 1410 | N | 6
631 | 891 | 1411 | 1411 | ERR | 7
632 | 892 | 1412 | 1412 | ERR | 8
633 | 892 | 1413 | 1413 | ERR | 9
1000000 | 1000000 | 1000000 | 100000 | F.S.
Oventrop A - RF
3/8 | 1/2 | 3/4 | 1 | Indicazione | Rif. | Limiti impiego
0 | 0 | 0 | 0 | 0
60 | 60 | 60 | 60 | 1/4 | 1 | min
120 | 120 | 120 | 120 | 1/2 | 2 | 2
180 | 180 | 180 | 180 | 3/4 | 3 | max
240 | 240 | 240 | 240 | 1 | 4 | 6
400 | 400 | 400 | 400 | 1.5 | 5
600 | 600 | 600 | 600 | 2 | 6
700 | 700 | 700 | 700 | 3 | 7
800 | 800 | 800 | 800 | 4 | 8
801 | 801 | 801 | 801 | ERR | 9
1000000 | 1000000 | 1000000 | 100000 | F.S.
Oventrop P
3/8 | 1/2 | 3/4 | 1 | Indicazione | Rif. | Limiti impiego
0 | 0 | 0 | 0 | 0
25 | 25 | 25 | 25 | 1 | 1 | min
50 | 50 | 50 | 50 | 2 | 2 | 2
80 | 80 | 80 | 80 | 3 | 3 | max
150 | 150 | 150 | 150 | 4 | 4 | 6
240 | 240 | 240 | 240 | 5 | 5
620 | 620 | 620 | 620 | 6 | 6
621 | 621 | 621 | 621 | 7 | 7
622 | 622 | 622 | 622 | Max | 8
623 | 623 | 623 | 623 | Max+ | 9
1000000 | 1000000 | 1000000 | 100000 | F.S.
Heimeier V-Exact- II - XP 1 °C
3/8 | 1/2 | 3/4 | 1 | Indicazione | Rif. | Limiti impiego
0 | 0 | 0 | 0 | 0
49 | 49 | 49 | 49 | 1 | 1 | min
82 | 82 | 82 | 82 | 2 | 2 | 2
130 | 130 | 130 | 130 | 3 | 3 | max
215 | 215 | 215 | 215 | 4 | 4 | 6
246 | 246 | 246 | 246 | 5 | 5
303 | 303 | 303 | 303 | 6 | 6
335 | 335 | 335 | 335 | 7 | 7
343 | 343 | 343 | 343 | 8 | 8
344 | 344 | 344 | 344 | ERR | 9
1000000 | 1000000 | 1000000 | 100000 | F.S.
Heimeier V-Exact- II - XP 2 °C
3/8 | 1/2 | 3/4 | 1 | Indicazione | Rif. | Limiti impiego
0 | 0 | 0 | 0 | 0
49 | 49 | 49 | 49 | 1 | 1 | min
90 | 90 | 90 | 90 | 2 | 2 | 2
150 | 150 | 150 | 150 | 3 | 3 | max
265 | 265 | 265 | 265 | 4 | 4 | 6
330 | 330 | 330 | 330 | 5 | 5
470 | 470 | 470 | 470 | 6 | 6
590 | 590 | 590 | 590 | 7 | 7
670 | 670 | 670 | 670 | 8 | 8
671 | 671 | 671 | 671 | ERR | 9
, | 1000000 | 1000000 | 100000 | F.S.
Nuova valvola
3/8 | 1/2 | 3/4 | 1 | Indicazione | Rif. | Limiti impiego
0 | 0 | 0 | 0 | 0
40 | 40 | 100 | 100 | 1 | 1 | min
80 | 80 | 150 | 150 | 2 | 2 | 2
120 | 120 | 170 | 170 | 3 | 3 | max
190 | 200 | 260 | 260 | 4 | 4 | 6
250 | 300 | 350 | 350 | 5 | 5
330 | 400 | 460 | 460 | 6 | 6
380 | 510 | 730 | 730 | 7 | 7
560 | 730 | 1040 | 1040 | Max | 8
650 | 900 | 1400 | 1400 | Max+ | 9
1000000 | 1000000 | 1000000 | 100000 | F.S.
Nuova valvola
3/8 | 1/2 | 3/4 | 1 | Indicazione | Rif. | Limiti impiego
0 | 0 | 0 | 0 | 0
40 | 40 | 100 | 100 | 1 | 1 | min
80 | 80 | 150 | 150 | 2 | 2 | 2
120 | 120 | 170 | 170 | 3 | 3 | max
190 | 200 | 260 | 260 | 4 | 4 | 6
250 | 300 | 350 | 350 | 5 | 5
330 | 400 | 460 | 460 | 6 | 6
380 | 510 | 730 | 730 | 7 | 7
560 | 730 | 1040 | 1040 | Max | 8
650 | 900 | 1400 | 1400 | Max+ | 9
1000000 | 1000000 | 1000000 | 100000 | F.S.
Ultima valvola
3/8 | 1/2 | 3/4 | 1 | Indicazione | Rif. | Limiti impiego
0 | 0 | 0 | 0 | 0
40 | 40 | 100 | 100 | 1 | 1 | min
80 | 80 | 150 | 150 | 2 | 2 | 2
120 | 120 | 170 | 170 | 3 | 3 | max
190 | 200 | 260 | 260 | 4 | 4 | 6
250 | 300 | 350 | 350 | 5 | 5
330 | 400 | 460 | 460 | 6 | 6
380 | 510 | 730 | 730 | 7 | 7
560 | 730 | 1040 | 1040 | Max | 8
650 | 900 | 1400 | 1400 | Max+ | 9
1000000 | 1000000 | 1000000 | 100000 | F.S.
Note on C35: Laurent: Da verificare
Note on C50: Laurent: Da verificare
Note on I8: Socal Laurent Roberto: Indicare il riferimento relativo alla posizoine minima nella quale deve essere utilizzata la valvola. Se viene calcolato un valore inferiore di preregolazione, la cella corrispondente si colorererà di giallo
Note on I10: Socal Laurent Roberto: Indicare il riferimento relativo alla posizoine massima nella quale deve essere utilizzata la valvola. Se viene calcolato un valore superiore di preregolazione, la cella corrispondente si colorererà di rosso
Note on I24: Socal Laurent Roberto: Indicare il riferimento relativo alla posizoine minima nella quale deve essere utilizzata la valvola. Se viene calcolato un valore inferiore di preregolazione, la cella corrispondente si colorererà di giallo
Note on I26: Socal Laurent Roberto: Indicare il riferimento relativo alla posizoine massima nella quale deve essere utilizzata la valvola. Se viene calcolato un valore superiore di preregolazione, la cella corrispondente si colorererà di rosso
Note on I39: Socal Laurent Roberto: Indicare il riferimento relativo alla posizoine minima nella quale deve essere utilizzata la valvola. Se viene calcolato un valore inferiore di preregolazione, la cella corrispondente si colorererà di giallo
Note on I41: Socal Laurent Roberto: Indicare il riferimento relativo alla posizoine massima nella quale deve essere utilizzata la valvola. Se viene calcolato un valore superiore di preregolazione, la cella corrispondente si colorererà di rosso
Note on I54: Socal Laurent Roberto: Indicare il riferimento relativo alla posizoine minima nella quale deve essere utilizzata la valvola. Se viene calcolato un valore inferiore di preregolazione, la cella corrispondente si colorererà di giallo
Note on I56: Socal Laurent Roberto: Indicare il riferimento relativo alla posizoine massima nella quale deve essere utilizzata la valvola. Se viene calcolato un valore superiore di preregolazione, la cella corrispondente si colorererà di rosso
Note on I69: Socal Laurent Roberto: Indicare il riferimento relativo alla posizoine minima nella quale deve essere utilizzata la valvola. Se viene calcolato un valore inferiore di preregolazione, la cella corrispondente si colorererà di giallo
Note on I71: Socal Laurent Roberto: Indicare il riferimento relativo alla posizoine massima nella quale deve essere utilizzata la valvola. Se viene calcolato un valore superiore di preregolazione, la cella corrispondente si colorererà di rosso
Note on I84: Socal Laurent Roberto: Indicare il riferimento relativo alla posizoine minima nella quale deve essere utilizzata la valvola. Se viene calcolato un valore inferiore di preregolazione, la cella corrispondente si colorererà di giallo
Note on I86: Socal Laurent Roberto: Indicare il riferimento relativo alla posizoine massima nella quale deve essere utilizzata la valvola. Se viene calcolato un valore superiore di preregolazione, la cella corrispondente si colorererà di rosso
Note on I99: Socal Laurent Roberto: Indicare il riferimento relativo alla posizoine minima nella quale deve essere utilizzata la valvola. Se viene calcolato un valore inferiore di preregolazione, la cella corrispondente si colorererà di giallo
Note on I101: Socal Laurent Roberto: Indicare il riferimento relativo alla posizoine massima nella quale deve essere utilizzata la valvola. Se viene calcolato un valore superiore di preregolazione, la cella corrispondente si colorererà di rosso
Note on I114: Socal Laurent Roberto: Indicare il riferimento relativo alla posizoine minima nella quale deve essere utilizzata la valvola. Se viene calcolato un valore inferiore di preregolazione, la cella corrispondente si colorererà di giallo
Note on I116: Socal Laurent Roberto: Indicare il riferimento relativo alla posizoine massima nella quale deve essere utilizzata la valvola. Se viene calcolato un valore superiore di preregolazione, la cella corrispondente si colorererà di rosso
Note on I129: Socal Laurent Roberto: Indicare il riferimento relativo alla posizoine minima nella quale deve essere utilizzata la valvola. Se viene calcolato un valore inferiore di preregolazione, la cella corrispondente si colorererà di giallo
Note on I131: Socal Laurent Roberto: Indicare il riferimento relativo alla posizoine massima nella quale deve essere utilizzata la valvola. Se viene calcolato un valore superiore di preregolazione, la cella corrispondente si colorererà di rosso
Note on I144: Socal Laurent Roberto: Indicare il riferimento relativo alla posizoine minima nella quale deve essere utilizzata la valvola. Se viene calcolato un valore inferiore di preregolazione, la cella corrispondente si colorererà di giallo
Note on I146: Socal Laurent Roberto: Indicare il riferimento relativo alla posizoine massima nella quale deve essere utilizzata la valvola. Se viene calcolato un valore superiore di preregolazione, la cella corrispondente si colorererà di rosso
Note on I159: Socal Laurent Roberto: Indicare il riferimento relativo alla posizoine minima nella quale deve essere utilizzata la valvola. Se viene calcolato un valore inferiore di preregolazione, la cella corrispondente si colorererà di giallo
Note on I161: Socal Laurent Roberto: Indicare il riferimento relativo alla posizoine massima nella quale deve essere utilizzata la valvola. Se viene calcolato un valore superiore di preregolazione, la cella corrispondente si colorererà di rosso
Note on I174: Socal Laurent Roberto: Indicare il riferimento relativo alla posizoine minima nella quale deve essere utilizzata la valvola. Se viene calcolato un valore inferiore di preregolazione, la cella corrispondente si colorererà di giallo
Note on I176: Socal Laurent Roberto: Indicare il riferimento relativo alla posizoine massima nella quale deve essere utilizzata la valvola. Se viene calcolato un valore superiore di preregolazione, la cella corrispondente si colorererà di rosso
Note on I189: Socal Laurent Roberto: Indicare il riferimento relativo alla posizoine minima nella quale deve essere utilizzata la valvola. Se viene calcolato un valore inferiore di preregolazione, la cella corrispondente si colorererà di giallo
Note on I191: Socal Laurent Roberto: Indicare il riferimento relativo alla posizoine massima nella quale deve essere utilizzata la valvola. Se viene calcolato un valore superiore di preregolazione, la cella corrispondente si colorererà di rosso
Note on I204: Socal Laurent Roberto: Indicare il riferimento relativo alla posizoine minima nella quale deve essere utilizzata la valvola. Se viene calcolato un valore inferiore di preregolazione, la cella corrispondente si colorererà di giallo
Note on I206: Socal Laurent Roberto: Indicare il riferimento relativo alla posizoine massima nella quale deve essere utilizzata la valvola. Se viene calcolato un valore superiore di preregolazione, la cella corrispondente si colorererà di rosso
Note on I219: Socal Laurent Roberto: Indicare il riferimento relativo alla posizoine minima nella quale deve essere utilizzata la valvola. Se viene calcolato un valore inferiore di preregolazione, la cella corrispondente si colorererà di giallo
Note on I221: Socal Laurent Roberto: Indicare il riferimento relativo alla posizoine massima nella quale deve essere utilizzata la valvola. Se viene calcolato un valore superiore di preregolazione, la cella corrispondente si colorererà di rosso
Note on I234: Socal Laurent Roberto: Indicare il riferimento relativo alla posizoine minima nella quale deve essere utilizzata la valvola. Se viene calcolato un valore inferiore di preregolazione, la cella corrispondente si colorererà di giallo
Note on I236: Socal Laurent Roberto: Indicare il riferimento relativo alla posizoine massima nella quale deve essere utilizzata la valvola. Se viene calcolato un valore superiore di preregolazione, la cella corrispondente si colorererà di rosso
Note on T8: Socal Laurent Roberto: Indicare il riferimento relativo alla posizoine minima nella quale deve essere utilizzata la valvola. Se viene calcolato un valore inferiore di preregolazione, la cella corrispondente si colorererà di giallo
Note on T10: Socal Laurent Roberto: Indicare il riferimento relativo alla posizoine massima nella quale deve essere utilizzata la valvola. Se viene calcolato un valore superiore di preregolazione, la cella corrispondente si colorererà di rosso
Nome valvola
KV espresso in litri/ora alla pressione differenziale di 1 bar in funzione del diametro e dell'indicazione.
E alcune posizioni sono inutilizzate, completare la tabella incrementando il Kv di una unità per ogni riga ed utilizzare il codice "ERR" per quella riga
Indicazioni utilizzate dal costruttore in ordine di apertura crescente.
Usare il codice "ERR" per riempire le posizioni inutilizzate
Limiti di impiego desiderati, intesi come riferimento delle righe corrispondenti alla preregolazione minima a massima utilizzabili

## Mappatura
|  |  |  | Nuova portata |  | #N/A | #N/A
|  |  |  | Smorzamento |  | 0.04
|  |  |  | Portata smorzata |  | #N/A
DIMENSIONAMENTO POMPA DI CIRCOLAZIONE E PRETARATURA DELLE VALVOLE TERMOSTATICHE
RIFERIMENTO |  |  | Esempio 12 appartamenti
DT di progetto aria/acqua radiatori |  |  |  |  | °C | 60 | [13 empty] | Fattore di correzione potenza |  |  |  |  | 1
Potenza radiatori installati 70 - 90 °C |  |  |  |  | W | 108870.4574
Differenza di temperatura di progetto impianto originale |  |  |  |  | °C | 10
Portata di progetto impianto originale |  |  |  |  | kg/h | 9362.8593
Perdita di carico tubazioni nel progetto originale |  |  |  |  | m c.a. | 2
[5 empty] | bar | 0.2
Kv tubazioni del progetto originale |  |  |  |  | kg/h | 20935.9899 | [13 empty] | Rilevamento errori valvole
[5 empty] | m³/h | 20.936 | [13 empty] | ERR | 0 | 0 | 0
DT di progetto radiatori |  |  |  |  | °C | 20
[20 empty] | Preset | N° valvole
Portata di progetto terorica dell'impianto |  |  |  |  | kg/h | 4681.4297 | [13 empty] | 1 | 0 |  | 1
Prevalenza minima garantita ai radiatori |  |  |  |  | m c.a. | 0.75 | [13 empty] | 2 | 0 |  | 2
Portata di progetto effettiva dell'impianto |  |  |  |  | kg/h | #N/A | [13 empty] | 3 | 0 |  | 3
[5 empty] | m³/h | #N/A | [13 empty] | 4 | 0 |  | 4
[20 empty] | 5 | 0 |  | 5
9 | [19 empty] | 6 | 0 |  | 6
Kv generatore |  |  |  |  | m³/h | 13.2245 | [13 empty] | 7 | 0 |  | 7
[20 empty] | Max | 0 |  | 8
16 | [19 empty] | Max+ | 0 |  | 9
Kv contacalorie |  |  |  |  | m³/h | 28.8675 | [13 empty] | F.S. | 0 |  | 10
Perdita di carico generatore |  |  |  |  | m c.a. | #N/A |  | Circolatori suggeriti | [11 empty] | TOTALE | 0
Perdita contacalorie |  |  |  |  | m c.a. | #N/A
Perdita di carico tubazioni |  |  |  |  | m c.a. | #N/A |  | Marca modello …
Perdita totale gen + cont + tub |  |  |  |  | m c.a. | #N/A
[8 empty] | Pressione proporzionale, Prevalenza massima 4 metri | [11 empty] | min
Punto di lavoro calcolato della pompa alla portata massima | [19 empty] | 2
Portata di progetto |  |  |  |  | m³/h | #N/A |  | POMPA INSTALLATA | [11 empty] | max
Prevalenza richiesta alla portata di progetto |  |  |  |  | m c.a. | #N/A |  | Marca / modello | [11 empty] | 6
Portata massima pompa con la curva scelta |  |  |  |  | m³/h | 7 |  | Tipo di regolazione | [5 empty] | Pressione proporzionale
Prevalenza a portata nulla |  |  |  |  | m c.a. | #N/A |  | Curva
Portata di dimensionamento contacalorie |  |  |  |  | m³/h | #N/A
85896.2942
Interno | Piano | Nome | LOCALE | RADIATORE | [10 empty] | Potenza con Δt 60 °C | Portata | Parametri ripartitore |  |  | Maggiorazione |  | Corr DP | DP disp | Kv rich | Kv scelto | S | V | C | Intervallo | Riga | Portata teorica | Preset num | Dato OK | Potenza tubi | Sontex, 1 sonda | Sontex, 2 sonde | Tipo 1 | Tipo 2 | Tipo 3 | Tipo 4 | Tipo 5 | Tipo 6 | Tipo 7 | Tipo 8 | Tipo 9 | Tipo 10 | Tipo 11 | Tipo 12 | Tipo 13 | Tipo 14 | Tipo 15 | Tipo 16 | Tipo 17 | Tipo 18 | Tipo 19 | Tipo 20 | Tipo 21 | Tipo 22 | Tipo 23 | Tipo 24 | Tipo 25 | Tipo 26 | Tipo 27 | Tipo 28 | Tipo 29 | Tipo 30 | Tipo 31 | Tipo 32 | Tipo 33
|  |  |  | Tipo | largh | Alt | Prof | Elem | L/M/V | Diam. | Lugh tubi | Tipo | Sens. | Preset | [16 empty] | kg/h |  |  | W/m
[5 empty] | mm | mm | mm | n |  | DN | m |  |  |  | W | kg/h | Kc | Kq | Matricola |  |  | % | bar | kg/h | kg/h | m² | m³ | W/m³
[15 empty] | 108870.4574 | #N/A | [14 empty] | 4681.4297
1 | 1 | ROSSI | CUCINA | ACC_COL_DIAF | 630 | 700 | 110 | 7 | Vicino | 3/8 | 3 |  |  | #REF! | 1269.6434 | #N/A | 1.04 | 1.2696 | 0159842 | 0 |  | 0 | 0.14673 | 142.526 | #REF! | 1.1746 | 0.04851 | 16900 | Tabelle!b9:b19 | #REF! | 54.5947 | #REF! | 1 | 27 | 1.2696 | 1.2696
1 | 1 | ROSSI | SOGGIORNO 1 | ACC_COL_DIAF | 810 | 700 | 110 | 9 | Vicino | 1/2 | 3 |  |  | #REF! | 1619.4398 | #N/A | 1.04 | 1.6194 | 0159845 | 0 |  | 0 | #N/A | #N/A | #REF! | 1.4662 | 0.06237 | 16900 | Tabelle!c9:c19 | #REF! | 69.6359 | #REF! | 1 | 35 | 1.6194 | 1.6194
1 | 1 | ROSSI | SOGGIORNO 2 | ACC_COL_DIAF | 450 | 900 | 110 | 5 | Vicino | 1/2 | 3 |  |  | #REF! | 1205.493 | #N/A | 1.04 | 1.2055 | 0159843 | 0 |  | 0 | #N/A | #N/A | #REF! | 1.107 | 0.04455 | 16900 | Tabelle!c9:c19 | #REF! | 51.8362 | #REF! | 1 | 35 | 1.2055 | 1.2055
1 | 1 | ROSSI | CAMERETTA | ACC_COL_DIAF | 450 | 700 | 110 | 5 | Vicino | 3/8 | 3 |  |  | #REF! | 943.847 | #N/A | 1.04 | 0.94385 | 1127356 | 0 |  | 0 | #N/A | #N/A | #REF! | 0.883 | 0.03465 | 16900 | Tabelle!b9:b19 | #REF! | 40.5854 | #REF! | 1 | 27 | 0.94385 | 0.94385
1 | 1 | ROSSI | CAMERA 1 | ACC_COL_DIAF | 900 | 700 | 110 | 10 | Vicino | 1/2 | 3 |  |  | #REF! | 1782.338 | #N/A | 1.04 | 1.7823 | 1127358 | 0 |  | 0 | #N/A | #N/A | #REF! | 1.612 | 0.0693 | 16900 | Tabelle!c9:c19 | #REF! | 76.6405 | #REF! | 1 | 35 | 1.7823 | 1.7823
1 | 1 | ROSSI | CAMERA 2 | ACC_COL_DIAF | 900 | 700 | 110 | 10 | Vicino | 1/2 | 3 |  |  | #REF! | 1782.338 | #N/A | 1.04 | 1.7823 | 1127350 | 0 |  | 0 | #N/A | #N/A | #REF! | 1.612 | 0.0693 | 16900 | Tabelle!c9:c19 | #REF! | 76.6405 | #REF! | 1 | 35 | 1.7823 | 1.7823
1 | 1 | ROSSI | BAGNO | ACC_COL_DIAF | 360 | 700 | 110 | 4 | Vicino | 3/8 | 3 |  |  | #REF! | 780.9488 | #N/A | 1.04 | 0.78095 | 1127344 | 0 |  | 0 | #N/A | #N/A | #REF! | 0.7372 | 0.02772 | 16900 | Tabelle!b9:b19 | #REF! | 33.5808 | #REF! | 1 | 27 | 0.78095 | 0.78095
2 | 1 | BIANCHI | INGRESSO | ACC_COL_DIAF | 450 | 700 | 110 | 3 | Vicino | 3/8 | 3 |  |  | #REF! | 943.847 | #N/A | 1.04 | 0.94385 |  | 0 |  | 0 | #N/A | #N/A | #REF! | 0.883 | 0.03465 | 16900 | Tabelle!b9:b19 | #REF! | 40.5854 | #REF! | 1 | 27 | 0.94385 | 0.94385
2 | 1 | BIANCHI | CUCINA | ACC_COL_DIAF | 630 | 700 | 110 | 7 | Vicino | 1/2 | 3 |  |  | #REF! | 1293.6434 | #N/A | 1.04 | 1.2936 |  | 0 |  | 0 | #N/A | #N/A | #REF! | 1.1746 | 0.04851 | 16900 | Tabelle!c9:c19 | #REF! | 55.6267 | #REF! | 1 | 35 | 1.2936 | 1.2936
2 | 1 | BIANCHI | SOGGIORNO | ACC_COL_DIAF | 900 | 900 | 110 | 9 | Vicino | 1/2 | 3 |  |  | #REF! | 2243.814 | #N/A | 1.04 | 2.2438 |  | 0 |  | 0 | #N/A | #N/A | #REF! | 2.016 | 0.0891 | 16900 | Tabelle!c9:c19 | #REF! | 96.484 | #REF! | 1 | 35 | 2.2438 | 2.2438
2 | 1 | BIANCHI | CAMERETTA | ACC_COL_DIAF | 450 | 900 | 110 | 4 | Vicino | 3/8 | 3 |  |  | #REF! | 1181.493 | #N/A | 1.04 | 1.1815 |  | 0 |  | 0 | #N/A | #N/A | #REF! | 1.107 | 0.04455 | 16900 | Tabelle!b9:b19 | #REF! | 50.8042 | #REF! | 1 | 27 | 1.1815 | 1.1815
2 | 1 | BIANCHI | CAMERA | ACC_COL_DIAF | 810 | 700 | 110 | 9 | Vicino | 1/2 | 3 |  |  | #REF! | 1619.4398 | #N/A | 1.04 | 1.6194 |  | 0 |  | 0 | #N/A | #N/A | #REF! | 1.4662 | 0.06237 | 16900 | Tabelle!c9:c19 | #REF! | 69.6359 | #REF! | 1 | 35 | 1.6194 | 1.6194
2 | 1 | BIANCHI | BAGNO | ACC_COL_DIAF | 450 | 700 | 110 | 5 | Vicino | 3/8 | 3 |  |  | #REF! | 943.847 | #N/A | 1.04 | 0.94385 |  | 0 |  | 0 | #N/A | #N/A | #REF! | 0.883 | 0.03465 | 16900 | Tabelle!b9:b19 | #REF! | 40.5854 | #REF! | 1 | 27 | 0.94385 | 0.94385
3 | 1 | VERDI | INGRESSO | ACC_COL_DIAF | 450 | 700 | 110 | 3 | Vicino | 3/8 | 3 |  |  | #REF! | 943.847 | #N/A | 1.04 | 0.94385 |  | 0 |  | 0 | #N/A | #N/A | #REF! | 0.883 | 0.03465 | 16900 | Tabelle!b9:b19 | #REF! | 40.5854 | #REF! | 1 | 27 | 0.94385 | 0.94385
3 | 1 | VERDI | CUCINA | ACC_COL_DIAF | 630 | 700 | 110 | 7 | Vicino | 1/2 | 3 |  |  | #REF! | 1293.6434 | #N/A | 1.04 | 1.2936 |  | 0 |  | 0 | #N/A | #N/A | #REF! | 1.1746 | 0.04851 | 16900 | Tabelle!c9:c19 | #REF! | 55.6267 | #REF! | 1 | 35 | 1.2936 | 1.2936
3 | 1 | VERDI | SOGGIORNO | ACC_COL_DIAF | 900 | 800 | 110 | 9 | Vicino | 1/2 | 3 |  |  | #REF! | 2013.076 | #N/A | 1.04 | 2.0131 |  | 0 |  | 0 | #N/A | #N/A | #REF! | 1.814 | 0.0792 | 16900 | Tabelle!c9:c19 | #REF! | 86.5623 | #REF! | 1 | 35 | 2.0131 | 2.0131
3 | 1 | VERDI | CAMERETTA | ACC_COL_DIAF | 630 | 900 | 110 | 4 | Vicino | 3/8 | 3 |  |  | #REF! | 1596.8214 | #N/A | 1.04 | 1.5968 |  | 0 |  | 0 | #N/A | #N/A | #REF! | 1.4706 | 0.06237 | 16900 | Tabelle!b9:b19 | #REF! | 68.6633 | #REF! | 1 | 27 | 1.5968 | 1.5968
3 | 1 | VERDI | CAMERA | ACC_COL_DIAF | 810 | 700 | 110 | 9 | Vicino | 1/2 | 3 |  |  | #REF! | 1619.4398 | #N/A | 1.04 | 1.6194 |  | 0 |  | 0 | #N/A | #N/A | #REF! | 1.4662 | 0.06237 | 16900 | Tabelle!c9:c19 | #REF! | 69.6359 | #REF! | 1 | 35 | 1.6194 | 1.6194
3 | 1 | VERDI | BAGNO | ACC_COL_DIAF | 630 | 700 | 110 | 5 | Vicino | 3/8 | 3 |  |  | #REF! | 1269.6434 | #N/A | 1.04 | 1.2696 |  | 0 |  | 0 | #N/A | #N/A | #REF! | 1.1746 | 0.04851 | 16900 | Tabelle!b9:b19 | #REF! | 54.5947 | #REF! | 1 | 27 | 1.2696 | 1.2696
4 | 1 | GIALLI | CUCINA | ACC_COL_DIAF | 630 | 700 | 110 | 7 | Vicino | 3/8 | 3 |  |  | #REF! | 1269.6434 | #N/A | 1.04 | 1.2696 |  | 0 |  | 0 | #N/A | #N/A | #REF! | 1.1746 | 0.04851 | 16900 | Tabelle!b9:b19 | #REF! | 54.5947 | #REF! | 1 | 27 | 1.2696 | 1.2696
4 | 1 | GIALLI | SOGGIORNO 1 | ACC_COL_DIAF | 810 | 700 | 110 | 9 | Vicino | 1/2 | 3 |  |  | #REF! | 1619.4398 | #N/A | 1.04 | 1.6194 |  | 0 |  | 0 | #N/A | #N/A | #REF! | 1.4662 | 0.06237 | 16900 | Tabelle!c9:c19 | #REF! | 69.6359 | #REF! | 1 | 35 | 1.6194 | 1.6194
4 | 1 | GIALLI | SOGGIORNO 2 | ACC_COL_DIAF | 630 | 900 | 110 | 5 | Vicino | 1/2 | 3 |  |  | #REF! | 1620.8214 | #N/A | 1.04 | 1.6208 |  | 0 |  | 0 | #N/A | #N/A | #REF! | 1.4706 | 0.06237 | 16900 | Tabelle!c9:c19 | #REF! | 69.6953 | #REF! | 1 | 35 | 1.6208 | 1.6208
4 | 1 | GIALLI | CAMERETTA | ACC_COL_DIAF | 450 | 700 | 110 | 5 | Vicino | 3/8 | 3 |  |  | #REF! | 943.847 | #N/A | 1.04 | 0.94385 |  | 0 |  | 0 | #N/A | #N/A | #REF! | 0.883 | 0.03465 | 16900 | Tabelle!b9:b19 | #REF! | 40.5854 | #REF! | 1 | 27 | 0.94385 | 0.94385
4 | 1 | GIALLI | CAMERA 1 | ACC_COL_DIAF | 900 | 700 | 110 | 10 | Vicino | 1/2 | 3 |  |  | #REF! | 1782.338 | #N/A | 1.04 | 1.7823 |  | 0 |  | 0 | #N/A | #N/A | #REF! | 1.612 | 0.0693 | 16900 | Tabelle!c9:c19 | #REF! | 76.6405 | #REF! | 1 | 35 | 1.7823 | 1.7823
4 | 1 | GIALLI | CAMERA 2 | ACC_COL_DIAF | 900 | 700 | 110 | 10 | Vicino | 1/2 | 3 |  |  | #REF! | 1782.338 | #N/A | 1.04 | 1.7823 |  | 0 |  | 0 | #N/A | #N/A | #REF! | 1.612 | 0.0693 | 16900 | Tabelle!c9:c19 | #REF! | 76.6405 | #REF! | 1 | 35 | 1.7823 | 1.7823
4 | 1 | GIALLI | BAGNO | ACC_COL_DIAF | 360 | 700 | 110 | 4 | Vicino | 3/8 | 3 |  |  | #REF! | 780.9488 | #N/A | 1.04 | 0.78095 |  | 0 |  | 0 | #N/A | #N/A | #REF! | 0.7372 | 0.02772 | 16900 | Tabelle!b9:b19 | #REF! | 33.5808 | #REF! | 1 | 27 | 0.78095 | 0.78095
5 | 1 | ROSA | CUCINA | ACC_COL_DIAF | 450 | 700 | 110 | 7 | Medio | 3/8 | 3 |  |  | #REF! | 943.847 | #N/A | 1.04 | 0.94385 |  | 0 |  | 0 | #N/A | #N/A | #REF! | 0.883 | 0.03465 | 16900 | Tabelle!b9:b19 | #REF! | 40.5854 | #REF! | 1 | 27 | 0.94385 | 0.94385
5 | 1 | ROSA | SOGGIORNO 1 | ACC_COL_DIAF | 630 | 700 | 110 | 9 | Medio | 1/2 | 3 |  |  | #REF! | 1293.6434 | #N/A | 1.04 | 1.2936 |  | 0 |  | 0 | #N/A | #N/A | #REF! | 1.1746 | 0.04851 | 16900 | Tabelle!c9:c19 | #REF! | 55.6267 | #REF! | 1 | 35 | 1.2936 | 1.2936
5 | 1 | ROSA | SOGGIORNO 2 | ACC_COL_DIAF | 450 | 900 | 110 | 5 | Medio | 1/2 | 3 |  |  | #REF! | 1205.493 | #N/A | 1.04 | 1.2055 |  | 0 |  | 0 | #N/A | #N/A | #REF! | 1.107 | 0.04455 | 16900 | Tabelle!c9:c19 | #REF! | 51.8362 | #REF! | 1 | 35 | 1.2055 | 1.2055
5 | 1 | ROSA | CAMERETTA | ACC_COL_DIAF | 450 | 700 | 110 | 5 | Medio | 3/8 | 3 |  |  | #REF! | 943.847 | #N/A | 1.04 | 0.94385 |  | 0 |  | 0 | #N/A | #N/A | #REF! | 0.883 | 0.03465 | 16900 | Tabelle!b9:b19 | #REF! | 40.5854 | #REF! | 1 | 27 | 0.94385 | 0.94385
5 | 1 | ROSA | CAMERA 1 | ACC_COL_DIAF | 630 | 600 | 110 | 10 | Medio | 1/2 | 3 |  |  | #REF! | 1130.0544 | #N/A | 1.04 | 1.1301 |  | 0 |  | 0 | #N/A | #N/A | #REF! | 1.0266 | 0.04158 | 16900 | Tabelle!c9:c19 | #REF! | 48.5923 | #REF! | 1 | 35 | 1.1301 | 1.1301
5 | 1 | ROSA | CAMERA 2 | ACC_COL_DIAF | 630 | 700 | 110 | 10 | Medio | 3/8 | 3 |  |  | #REF! | 1269.6434 | #N/A | 1.04 | 1.2696 |  | 0 |  | 0 | #N/A | #N/A | #REF! | 1.1746 | 0.04851 | 16900 | Tabelle!b9:b19 | #REF! | 54.5947 | #REF! | 1 | 27 | 1.2696 | 1.2696
5 | 1 | ROSA | BAGNO | ACC_COL_DIAF | 360 | 600 | 110 | 4 | Medio | 3/8 | 3 |  |  | #REF! | 684.5088 | #N/A | 1.04 | 0.68451 |  | 0 |  | 0 | #N/A | #N/A | #REF! | 0.6432 | 0.02376 | 16900 | Tabelle!b9:b19 | #REF! | 29.4339 | #REF! | 1 | 27 | 0.68451 | 0.68451
6 | 1 | BLU | INGRESSO | ACC_COL_DIAF | 270 | 700 | 110 | 3 | Medio | 3/8 | 3 |  |  | #REF! | 618.0506 | #N/A | 1.04 | 0.61805 |  | 0 |  | 0 | #N/A | #N/A | #REF! | 0.5914 | 0.02079 | 16900 | Tabelle!b9:b19 | #REF! | 26.5762 | #REF! | 1 | 27 | 0.61805 | 0.61805
6 | 1 | BLU | CUCINA | ACC_COL_DIAF | 630 | 700 | 110 | 7 | Medio | 1/2 | 3 |  |  | #REF! | 1293.6434 | #N/A | 1.04 | 1.2936 |  | 0 |  | 0 | #N/A | #N/A | #REF! | 1.1746 | 0.04851 | 16900 | Tabelle!c9:c19 | #REF! | 55.6267 | #REF! | 1 | 35 | 1.2936 | 1.2936
6 | 1 | BLU | SOGGIORNO | ACC_COL_DIAF | 900 | 900 | 110 | 9 | Medio | 1/2 | 3 |  |  | #REF! | 2243.814 | #N/A | 1.04 | 2.2438 |  | 0 |  | 0 | #N/A | #N/A | #REF! | 2.016 | 0.0891 | 16900 | Tabelle!c9:c19 | #REF! | 96.484 | #REF! | 1 | 35 | 2.2438 | 2.2438
6 | 1 | BLU | CAMERETTA | ACC_COL_DIAF | 360 | 900 | 110 | 4 | Medio | 3/8 | 3 |  |  | #REF! | 973.8288 | #N/A | 1.04 | 0.97383 |  | 0 |  | 0 | #N/A | #N/A | #REF! | 0.9252 | 0.03564 | 16900 | Tabelle!b9:b19 | #REF! | 41.8746 | #REF! | 1 | 27 | 0.97383 | 0.97383
6 | 1 | BLU | CAMERA | ACC_COL_DIAF | 630 | 700 | 110 | 9 | Medio | 1/2 | 3 |  |  | #REF! | 1293.6434 | #N/A | 1.04 | 1.2936 |  | 0 |  | 0 | #N/A | #N/A | #REF! | 1.1746 | 0.04851 | 16900 | Tabelle!c9:c19 | #REF! | 55.6267 | #REF! | 1 | 35 | 1.2936 | 1.2936
6 | 1 | BLU | BAGNO | ACC_COL_DIAF | 450 | 600 | 110 | 5 | Medio | 3/8 | 3 |  |  | #REF! | 825.024 | #N/A | 1.04 | 0.82502 |  | 0 |  | 0 | #N/A | #N/A | #REF! | 0.771 | 0.0297 | 16900 | Tabelle!b9:b19 | #REF! | 35.476 | #REF! | 1 | 27 | 0.82502 | 0.82502
7 | 1 | VERDI 2 | INGRESSO | ACC_COL_DIAF | 380 | 700 | 110 | 3 | Medio | 3/8 | 3 |  |  | #REF! | 817.1484 | #N/A | 1.04 | 0.81715 |  | 0 |  | 0 | #N/A | #N/A | #REF! | 0.7696 | 0.02926 | 16900 | Tabelle!b9:b19 | #REF! | 35.1374 | #REF! | 1 | 27 | 0.81715 | 0.81715
7 | 1 | VERDI 2 | CUCINA | ACC_COL_DIAF | 630 | 700 | 110 | 7 | Medio | 1/2 | 3 |  |  | #REF! | 1293.6434 | #N/A | 1.04 | 1.2936 |  | 0 |  | 0 | #N/A | #N/A | #REF! | 1.1746 | 0.04851 | 16900 | Tabelle!c9:c19 | #REF! | 55.6267 | #REF! | 1 | 35 | 1.2936 | 1.2936
7 | 1 | VERDI 2 | SOGGIORNO | ACC_COL_DIAF | 900 | 900 | 110 | 9 | Medio | 1/2 | 3 |  |  | #REF! | 2243.814 | #N/A | 1.04 | 2.2438 |  | 0 |  | 0 | #N/A | #N/A | #REF! | 2.016 | 0.0891 | 16900 | Tabelle!c9:c19 | #REF! | 96.484 | #REF! | 1 | 35 | 2.2438 | 2.2438
7 | 1 | VERDI 2 | CAMERETTA | ACC_COL_DIAF | 450 | 900 | 110 | 4 | Medio | 3/8 | 3 |  |  | #REF! | 1181.493 | #N/A | 1.04 | 1.1815 |  | 0 |  | 0 | #N/A | #N/A | #REF! | 1.107 | 0.04455 | 16900 | Tabelle!b9:b19 | #REF! | 50.8042 | #REF! | 1 | 27 | 1.1815 | 1.1815
7 | 1 | VERDI 2 | CAMERA | ACC_COL_DIAF | 630 | 700 | 110 | 9 | Medio | 1/2 | 3 |  |  | #REF! | 1293.6434 | #N/A | 1.04 | 1.2936 |  | 0 |  | 0 | #N/A | #N/A | #REF! | 1.1746 | 0.04851 | 16900 | Tabelle!c9:c19 | #REF! | 55.6267 | #REF! | 1 | 35 | 1.2936 | 1.2936
7 | 1 | VERDI 2 | BAGNO | ACC_COL_DIAF | 450 | 700 | 110 | 5 | Medio | 3/8 | 3 |  |  | #REF! | 943.847 | #N/A | 1.04 | 0.94385 |  | 0 |  | 0 | #N/A | #N/A | #REF! | 0.883 | 0.03465 | 16900 | Tabelle!b9:b19 | #REF! | 40.5854 | #REF! | 1 | 27 | 0.94385 | 0.94385
8 | 1 | GIALLI 2 | CUCINA | ACC_COL_DIAF | 470 | 700 | 110 | 7 | Medio | 3/8 | 3 |  |  | #REF! | 980.0466 | #N/A | 1.04 | 0.98005 |  | 0 |  | 0 | #N/A | #N/A | #REF! | 0.9154 | 0.03619 | 16900 | Tabelle!b9:b19 | #REF! | 42.142 | #REF! | 1 | 27 | 0.98005 | 0.98005
8 | 1 | GIALLI 2 | SOGGIORNO | ACC_COL_DIAF | 900 | 700 | 110 | 9 | Medio | 1/2 | 3 |  |  | #REF! | 1782.338 | #N/A | 1.04 | 1.7823 |  | 0 |  | 0 | #N/A | #N/A | #REF! | 1.612 | 0.0693 | 16900 | Tabelle!c9:c19 | #REF! | 76.6405 | #REF! | 1 | 35 | 1.7823 | 1.7823
8 | 1 | GIALLI 2 | SOGGIORNO | ACC_COL_DIAF | 450 | 900 | 110 | 5 | Medio | 1/2 | 3 |  |  | #REF! | 1205.493 | #N/A | 1.04 | 1.2055 |  | 0 |  | 0 | #N/A | #N/A | #REF! | 1.107 | 0.04455 | 16900 | Tabelle!c9:c19 | #REF! | 51.8362 | #REF! | 1 | 35 | 1.2055 | 1.2055
8 | 1 | GIALLI 2 | CAMERETTA | ACC_COL_DIAF | 450 | 600 | 110 | 5 | Medio | 3/8 | 3 |  |  | #REF! | 825.024 | #N/A | 1.04 | 0.82502 |  | 0 |  | 0 | #N/A | #N/A | #REF! | 0.771 | 0.0297 | 16900 | Tabelle!b9:b19 | #REF! | 35.476 | #REF! | 1 | 27 | 0.82502 | 0.82502
8 | 1 | GIALLI 2 | CAMERA | ACC_COL_DIAF | 900 | 600 | 110 | 10 | Medio | 1/2 | 3 |  |  | #REF! | 1551.6 | #N/A | 1.04 | 1.5516 |  | 0 |  | 0 | #N/A | #N/A | #REF! | 1.41 | 0.0594 | 16900 | Tabelle!c9:c19 | #REF! | 66.7188 | #REF! | 1 | 35 | 1.5516 | 1.5516
8 | 1 | GIALLI 2 | CAMERA | ACC_COL_DIAF | 630 | 600 | 110 | 10 | Medio | 1/2 | 3 |  |  | #REF! | 1130.0544 | #N/A | 1.04 | 1.1301 |  | 0 |  | 0 | #N/A | #N/A | #REF! | 1.0266 | 0.04158 | 16900 | Tabelle!c9:c19 | #REF! | 48.5923 | #REF! | 1 | 35 | 1.1301 | 1.1301
8 | 1 | GIALLI 2 | BAGNO | ACC_COL_DIAF | 270 | 600 | 110 | 4 | Medio | 3/8 | 3 |  |  | #REF! | 543.9936 | #N/A | 1.04 | 0.54399 |  | 0 |  | 0 | #N/A | #N/A | #REF! | 0.5154 | 0.01782 | 16900 | Tabelle!b9:b19 | #REF! | 23.3917 | #REF! | 1 | 27 | 0.54399 | 0.54399
9 | 1 | ROSSI 2 | CUCINA | ACC_COL_DIAF | 810 | 700 | 110 | 7 | Distante | 1/2 | 3 |  |  | #REF! | 1619.4398 | #N/A | 1.04 | 1.6194 |  | 0 |  | 0 | #N/A | #N/A | #REF! | 1.4662 | 0.06237 | 16900 | Tabelle!c9:c19 | #REF! | 69.6359 | #REF! | 1 | 35 | 1.6194 | 1.6194
9 | 1 | ROSSI 2 | SOGGIORNO | ACC_COL_DIAF | 950 | 700 | 110 | 9 | Distante | 1/2 | 3 |  |  | #REF! | 1872.837 | #N/A | 1.04 | 1.8728 |  | 0 |  | 0 | #N/A | #N/A | #REF! | 1.693 | 0.07315 | 16900 | Tabelle!c9:c19 | #REF! | 80.532 | #REF! | 1 | 35 | 1.8728 | 1.8728
9 | 1 | ROSSI 2 | SOGGIORNO | ACC_COL_DIAF | 810 | 900 | 110 | 5 | Distante | 1/2 | 3 |  |  | #REF! | 2036.1498 | #N/A | 1.04 | 2.0361 |  | 0 |  | 0 | #N/A | #N/A | #REF! | 1.8342 | 0.08019 | 16900 | Tabelle!c9:c19 | #REF! | 87.5544 | #REF! | 1 | 35 | 2.0361 | 2.0361
9 | 1 | ROSSI 2 | CAMERETTA | ACC_COL_DIAF | 630 | 700 | 110 | 5 | Distante | 3/8 | 3 |  |  | #REF! | 1269.6434 | #N/A | 1.04 | 1.2696 |  | 0 |  | 0 | #N/A | #N/A | #REF! | 1.1746 | 0.04851 | 16900 | Tabelle!b9:b19 | #REF! | 54.5947 | #REF! | 1 | 27 | 1.2696 | 1.2696
9 | 1 | ROSSI 2 | CAMERA | ACC_COL_DIAF | 900 | 700 | 110 | 10 | Distante | 1/2 | 3 |  |  | #REF! | 1782.338 | #N/A | 1.04 | 1.7823 |  | 0 |  | 0 | #N/A | #N/A | #REF! | 1.612 | 0.0693 | 16900 | Tabelle!c9:c19 | #REF! | 76.6405 | #REF! | 1 | 35 | 1.7823 | 1.7823
9 | 1 | ROSSI 2 | CAMERA | ACC_COL_DIAF | 900 | 700 | 110 | 10 | Distante | 1/2 | 3 |  |  | #REF! | 1782.338 | #N/A | 1.04 | 1.7823 |  | 0 |  | 0 | #N/A | #N/A | #REF! | 1.612 | 0.0693 | 16900 | Tabelle!c9:c19 | #REF! | 76.6405 | #REF! | 1 | 35 | 1.7823 | 1.7823
9 | 1 | ROSSI 2 | BAGNO | ACC_COL_DIAF | 450 | 600 | 110 | 4 | Distante | 3/8 | 3 |  |  | #REF! | 825.024 | #N/A | 1.04 | 0.82502 |  | 0 |  | 0 | #N/A | #N/A | #REF! | 0.771 | 0.0297 | 16900 | Tabelle!b9:b19 | #REF! | 35.476 | #REF! | 1 | 27 | 0.82502 | 0.82502
10 | 1 | BIANCHI 2 | INGRESSO | ACC_COL_DIAF | 450 | 700 | 110 | 3 | Distante | 3/8 | 3 |  |  | #REF! | 943.847 | #N/A | 1.04 | 0.94385 |  | 0 |  | 0 | #N/A | #N/A | #REF! | 0.883 | 0.03465 | 16900 | Tabelle!b9:b19 | #REF! | 40.5854 | #REF! | 1 | 27 | 0.94385 | 0.94385
10 | 1 | BIANCHI 2 | CUCINA | ACC_COL_DIAF | 810 | 700 | 110 | 7 | Distante | 1/2 | 3 |  |  | #REF! | 1619.4398 | #N/A | 1.04 | 1.6194 |  | 0 |  | 0 | #N/A | #N/A | #REF! | 1.4662 | 0.06237 | 16900 | Tabelle!c9:c19 | #REF! | 69.6359 | #REF! | 1 | 35 | 1.6194 | 1.6194
10 | 1 | BIANCHI 2 | SOGGIORNO | ACC_COL_DIAF | 900 | 900 | 110 | 9 | Distante | 1/2 | 3 |  |  | #REF! | 2243.814 | #N/A | 1.04 | 2.2438 |  | 0 |  | 0 | #N/A | #N/A | #REF! | 2.016 | 0.0891 | 16900 | Tabelle!c9:c19 | #REF! | 96.484 | #REF! | 1 | 35 | 2.2438 | 2.2438
10 | 1 | BIANCHI 2 | CAMERETTA | ACC_COL_DIAF | 630 | 900 | 110 | 4 | Distante | 3/8 | 3 |  |  | #REF! | 1596.8214 | #N/A | 1.04 | 1.5968 |  | 0 |  | 0 | #N/A | #N/A | #REF! | 1.4706 | 0.06237 | 16900 | Tabelle!b9:b19 | #REF! | 68.6633 | #REF! | 1 | 27 | 1.5968 | 1.5968
10 | 1 | BIANCHI 2 | CAMERA | ACC_COL_DIAF | 810 | 700 | 110 | 9 | Distante | 1/2 | 3 |  |  | #REF! | 1619.4398 | #N/A | 1.04 | 1.6194 |  | 0 |  | 0 | #N/A | #N/A | #REF! | 1.4662 | 0.06237 | 16900 | Tabelle!c9:c19 | #REF! | 69.6359 | #REF! | 1 | 35 | 1.6194 | 1.6194
10 | 1 | BIANCHI 2 | BAGNO | ACC_COL_DIAF | 450 | 700 | 110 | 5 | Distante | 3/8 | 3 |  |  | #REF! | 943.847 | #N/A | 1.04 | 0.94385 |  | 0 |  | 0 | #N/A | #N/A | #REF! | 0.883 | 0.03465 | 16900 | Tabelle!b9:b19 | #REF! | 40.5854 | #REF! | 1 | 27 | 0.94385 | 0.94385
11 | 1 | NERI | INGRESSO | ACC_COL_DIAF | 450 | 700 | 110 | 3 | Distante | 3/8 | 3 |  |  | #REF! | 943.847 | #N/A | 1.04 | 0.94385 |  | 0 |  | 0 | #N/A | #N/A | #REF! | 0.883 | 0.03465 | 16900 | Tabelle!b9:b19 | #REF! | 40.5854 | #REF! | 1 | 27 | 0.94385 | 0.94385
11 | 1 | NERI | CUCINA | ACC_COL_DIAF | 810 | 700 | 110 | 7 | Distante | 1/2 | 3 |  |  | #REF! | 1619.4398 | #N/A | 1.04 | 1.6194 |  | 0 |  | 0 | #N/A | #N/A | #REF! | 1.4662 | 0.06237 | 16900 | Tabelle!c9:c19 | #REF! | 69.6359 | #REF! | 1 | 35 | 1.6194 | 1.6194
11 | 1 | NERI | SOGGIORNO | ACC_COL_DIAF | 900 | 900 | 110 | 9 | Distante | 1/2 | 3 |  |  | #REF! | 2243.814 | #N/A | 1.04 | 2.2438 |  | 0 |  | 0 | #N/A | #N/A | #REF! | 2.016 | 0.0891 | 16900 | Tabelle!c9:c19 | #REF! | 96.484 | #REF! | 1 | 35 | 2.2438 | 2.2438
11 | 1 | NERI | CAMERETTA | ACC_COL_DIAF | 810 | 900 | 110 | 4 | Distante | 1/2 | 3 |  |  | #REF! | 2036.1498 | #N/A | 1.04 | 2.0361 |  | 0 |  | 0 | #N/A | #N/A | #REF! | 1.8342 | 0.08019 | 16900 | Tabelle!c9:c19 | #REF! | 87.5544 | #REF! | 1 | 35 | 2.0361 | 2.0361
11 | 1 | NERI | CAMERA | ACC_COL_DIAF | 900 | 700 | 110 | 9 | Distante | 1/2 | 3 |  |  | #REF! | 1782.338 | #N/A | 1.04 | 1.7823 |  | 0 |  | 0 | #N/A | #N/A | #REF! | 1.612 | 0.0693 | 16900 | Tabelle!c9:c19 | #REF! | 76.6405 | #REF! | 1 | 35 | 1.7823 | 1.7823
11 | 1 | NERI | BAGNO | ACC_COL_DIAF | 450 | 700 | 110 | 5 | Distante | 3/8 | 3 |  |  | #REF! | 943.847 | #N/A | 1.04 | 0.94385 |  | 0 |  | 0 | #N/A | #N/A | #REF! | 0.883 | 0.03465 | 16900 | Tabelle!b9:b19 | #REF! | 40.5854 | #REF! | 1 | 27 | 0.94385 | 0.94385
12 | 1 | ROSA 2 | CUCINA | ACC_COL_DIAF | 900 | 700 | 110 | 7 | Distante | 1/2 | 3 |  |  | #REF! | 1782.338 | #N/A | 1.04 | 1.7823 |  | 0 |  | 0 | #N/A | #N/A | #REF! | 1.612 | 0.0693 | 16900 | Tabelle!c9:c19 | #REF! | 76.6405 | #REF! | 1 | 35 | 1.7823 | 1.7823
12 | 1 | ROSA 2 | SOGGIORNO | ACC_COL_DIAF | 950 | 800 | 110 | 9 | Distante | 1/2 | 3 |  |  | #REF! | 2116.01 | #N/A | 1.04 | 2.116 |  | 0 |  | 0 | #N/A | #N/A | #REF! | 1.905 | 0.0836 | 16900 | Tabelle!c9:c19 | #REF! | 90.9884 | #REF! | 1 | 35 | 2.116 | 2.116
12 | 1 | ROSA 2 | SOGGIORNO | ACC_COL_DIAF | 1130 | 800 | 110 | 5 | Distante | 1/2 | 3 |  |  | #REF! | 2486.5724 | #N/A | 1.04 | 2.4866 |  | 0 |  | 0 | #N/A | #N/A | #REF! | 2.2326 | 0.09944 | 16900 | Tabelle!c9:c19 | #REF! | 106.9226 | #REF! | 1 | 35 | 2.4866 | 2.4866
12 | 1 | ROSA 2 | CAMERETTA | ACC_COL_DIAF | 810 | 700 | 110 | 5 | Distante | 3/8 | 3 |  |  | #REF! | 1595.4398 | #N/A | 1.04 | 1.5954 |  | 0 |  | 0 | #N/A | #N/A | #REF! | 1.4662 | 0.06237 | 16900 | Tabelle!b9:b19 | #REF! | 68.6039 | #REF! | 1 | 27 | 1.5954 | 1.5954
12 | 1 | ROSA 2 | CAMERA | ACC_COL_DIAF | 900 | 700 | 110 | 10 | Distante | 1/2 | 3 |  |  | #REF! | 1782.338 | #N/A | 1.04 | 1.7823 |  | 0 |  | 0 | #N/A | #N/A | #REF! | 1.612 | 0.0693 | 16900 | Tabelle!c9:c19 | #REF! | 76.6405 | #REF! | 1 | 35 | 1.7823 | 1.7823
12 | 1 | ROSA 2 | CAMERA | ACC_COL_DIAF | 900 | 700 | 110 | 10 | Distante | 1/2 | 3 |  |  | #REF! | 1782.338 | #N/A | 1.04 | 1.7823 |  | 0 |  | 0 | #N/A | #N/A | #REF! | 1.612 | 0.0693 | 16900 | Tabelle!c9:c19 | #REF! | 76.6405 | #REF! | 1 | 35 | 1.7823 | 1.7823
12 | 1 | ROSA 2 | BAGNO | ACC_COL_DIAF | 450 | 700 | 110 | 4 | Distante | 3/8 | 3 |  |  | #REF! | 943.847 | #N/A | 1.04 | 0.94385 |  | 0 |  | 0 | #N/A | #N/A | #REF! | 0.883 | 0.03465 | 16900 | Tabelle!b9:b19 | #REF! | 40.5854 | #REF! | 1 | 27 | 0.94385 | 0.94385
[15 empty] | 0 | 0 |  |  |  | 0 |  | #N/A | #N/A | #N/A | #N/A | 0 | 0 | #N/A | #N/A | #N/A | 0 | #N/A | 0 | #N/A | 0 | 0
[15 empty] | 0 | 0 |  |  |  | 0 |  | #N/A | #N/A | #N/A | #N/A | 0 | 0 | #N/A | #N/A | #N/A | 0 | #N/A | 0 | #N/A | 0 | 0
[15 empty] | 0 | 0 |  |  |  | 0 |  | #N/A | #N/A | #N/A | #N/A | 0 | 0 | #N/A | #N/A | #N/A | 0 | #N/A | 0 | #N/A | 0 | 0
[15 empty] | 0 | 0 |  |  |  | 0 |  | #N/A | #N/A | #N/A | #N/A | 0 | 0 | #N/A | #N/A | #N/A | 0 | #N/A | 0 | #N/A | 0 | 0
[15 empty] | 0 | 0 |  |  |  | 0 |  | #N/A | #N/A | #N/A | #N/A | 0 | 0 | #N/A | #N/A | #N/A | 0 | #N/A | 0 | #N/A | 0 | 0
[15 empty] | 0 | 0 |  |  |  | 0 |  | #N/A | #N/A | #N/A | #N/A | 0 | 0 | #N/A | #N/A | #N/A | 0 | #N/A | 0 | #N/A | 0 | 0
[15 empty] | 0 | 0 |  |  |  | 0 |  | #N/A | #N/A | #N/A | #N/A | 0 | 0 | #N/A | #N/A | #N/A | 0 | #N/A | 0 | #N/A | 0 | 0
[15 empty] | 0 | 0 |  |  |  | 0 |  | #N/A | #N/A | #N/A | #N/A | 0 | 0 | #N/A | #N/A | #N/A | 0 | #N/A | 0 | #N/A | 0 | 0
[15 empty] | 0 | 0 |  |  |  | 0 |  | #N/A | #N/A | #N/A | #N/A | 0 | 0 | #N/A | #N/A | #N/A | 0 | #N/A | 0 | #N/A | 0 | 0
[15 empty] | 0 | 0 |  |  |  | 0 |  | #N/A | #N/A | #N/A | #N/A | 0 | 0 | #N/A | #N/A | #N/A | 0 | #N/A | 0 | #N/A | 0 | 0
[15 empty] | 0 | 0 |  |  |  | 0 |  | #N/A | #N/A | #N/A | #N/A | 0 | 0 | #N/A | #N/A | #N/A | 0 | #N/A | 0 | #N/A | 0 | 0
[15 empty] | 0 | 0 |  |  |  | 0 |  | #N/A | #N/A | #N/A | #N/A | 0 | 0 | #N/A | #N/A | #N/A | 0 | #N/A | 0 | #N/A | 0 | 0
[15 empty] | 0 | 0 |  |  |  | 0 |  | #N/A | #N/A | #N/A | #N/A | 0 | 0 | #N/A | #N/A | #N/A | 0 | #N/A | 0 | #N/A | 0 | 0
[15 empty] | 0 | 0 |  |  |  | 0 |  | #N/A | #N/A | #N/A | #N/A | 0 | 0 | #N/A | #N/A | #N/A | 0 | #N/A | 0 | #N/A | 0 | 0
[15 empty] | 0 | 0 |  |  |  | 0 |  | #N/A | #N/A | #N/A | #N/A | 0 | 0 | #N/A | #N/A | #N/A | 0 | #N/A | 0 | #N/A | 0 | 0
[15 empty] | 0 | 0 |  |  |  | 0 |  | #N/A | #N/A | #N/A | #N/A | 0 | 0 | #N/A | #N/A | #N/A | 0 | #N/A | 0 | #N/A | 0 | 0
[15 empty] | 0 | 0 |  |  |  | 0 |  | #N/A | #N/A | #N/A | #N/A | 0 | 0 | #N/A | #N/A | #N/A | 0 | #N/A | 0 | #N/A | 0 | 0
[15 empty] | 0 | 0 |  |  |  | 0 |  | #N/A | #N/A | #N/A | #N/A | 0 | 0 | #N/A | #N/A | #N/A | 0 | #N/A | 0 | #N/A | 0 | 0
[15 empty] | 0 | 0 |  |  |  | 0 |  | #N/A | #N/A | #N/A | #N/A | 0 | 0 | #N/A | #N/A | #N/A | 0 | #N/A | 0 | #N/A | 0 | 0
[15 empty] | 0 | 0 |  |  |  | 0 |  | #N/A | #N/A | #N/A | #N/A | 0 | 0 | #N/A | #N/A | #N/A | 0 | #N/A | 0 | #N/A | 0 | 0
[15 empty] | 0 | 0 |  |  |  | 0 |  | #N/A | #N/A | #N/A | #N/A | 0 | 0 | #N/A | #N/A | #N/A | 0 | #N/A | 0 | #N/A | 0 | 0
[15 empty] | 0 | 0 |  |  |  | 0 |  | #N/A | #N/A | #N/A | #N/A | 0 | 0 | #N/A | #N/A | #N/A | 0 | #N/A | 0 | #N/A | 0 | 0
[15 empty] | 0 | 0 |  |  |  | 0 |  | #N/A | #N/A | #N/A | #N/A | 0 | 0 | #N/A | #N/A | #N/A | 0 | #N/A | 0 | #N/A | 0 | 0
[15 empty] | 0 | 0 |  |  |  | 0 |  | #N/A | #N/A | #N/A | #N/A | 0 | 0 | #N/A | #N/A | #N/A | 0 | #N/A | 0 | #N/A | 0 | 0
[15 empty] | 0 | 0 |  |  |  | 0 |  | #N/A | #N/A | #N/A | #N/A | 0 | 0 | #N/A | #N/A | #N/A | 0 | #N/A | 0 | #N/A | 0 | 0
[15 empty] | 0 | 0 |  |  |  | 0 |  | #N/A | #N/A | #N/A | #N/A | 0 | 0 | #N/A | #N/A | #N/A | 0 | #N/A | 0 | #N/A | 0 | 0
[15 empty] | 0 | 0 |  |  |  | 0 |  | #N/A | #N/A | #N/A | #N/A | 0 | 0 | #N/A | #N/A | #N/A | 0 | #N/A | 0 | #N/A | 0 | 0
[15 empty] | 0 | 0 |  |  |  | 0 |  | #N/A | #N/A | #N/A | #N/A | 0 | 0 | #N/A | #N/A | #N/A | 0 | #N/A | 0 | #N/A | 0 | 0
[15 empty] | 0 | 0 |  |  |  | 0 |  | #N/A | #N/A | #N/A | #N/A | 0 | 0 | #N/A | #N/A | #N/A | 0 | #N/A | 0 | #N/A | 0 | 0
[15 empty] | 0 | 0 |  |  |  | 0 |  | #N/A | #N/A | #N/A | #N/A | 0 | 0 | #N/A | #N/A | #N/A | 0 | #N/A | 0 | #N/A | 0 | 0
[15 empty] | 0 | 0 |  |  |  | 0 |  | #N/A | #N/A | #N/A | #N/A | 0 | 0 | #N/A | #N/A | #N/A | 0 | #N/A | 0 | #N/A | 0 | 0
[15 empty] | 0 | 0 |  |  |  | 0 |  | #N/A | #N/A | #N/A | #N/A | 0 | 0 | #N/A | #N/A | #N/A | 0 | #N/A | 0 | #N/A | 0 | 0
[15 empty] | 0 | 0 |  |  |  | 0 |  | #N/A | #N/A | #N/A | #N/A | 0 | 0 | #N/A | #N/A | #N/A | 0 | #N/A | 0 | #N/A | 0 | 0
[15 empty] | 0 | 0 |  |  |  | 0 |  | #N/A | #N/A | #N/A | #N/A | 0 | 0 | #N/A | #N/A | #N/A | 0 | #N/A | 0 | #N/A | 0 | 0
[15 empty] | 0 | 0 |  |  |  | 0 |  | #N/A | #N/A | #N/A | #N/A | 0 | 0 | #N/A | #N/A | #N/A | 0 | #N/A | 0 | #N/A | 0 | 0
[15 empty] | 0 | 0 |  |  |  | 0 |  | #N/A | #N/A | #N/A | #N/A | 0 | 0 | #N/A | #N/A | #N/A | 0 | #N/A | 0 | #N/A | 0 | 0
[15 empty] | 0 | 0 |  |  |  | 0 |  | #N/A | #N/A | #N/A | #N/A | 0 | 0 | #N/A | #N/A | #N/A | 0 | #N/A | 0 | #N/A | 0 | 0
[15 empty] | 0 | 0 |  |  |  | 0 |  | #N/A | #N/A | #N/A | #N/A | 0 | 0 | #N/A | #N/A | #N/A | 0 | #N/A | 0 | #N/A | 0 | 0
[15 empty] | 0 | 0 |  |  |  | 0 |  | #N/A | #N/A | #N/A | #N/A | 0 | 0 | #N/A | #N/A | #N/A | 0 | #N/A | 0 | #N/A | 0 | 0
[15 empty] | 0 | 0 |  |  |  | 0 |  | #N/A | #N/A | #N/A | #N/A | 0 | 0 | #N/A | #N/A | #N/A | 0 | #N/A | 0 | #N/A | 0 | 0
[15 empty] | 0 | 0 |  |  |  | 0 |  | #N/A | #N/A | #N/A | #N/A | 0 | 0 | #N/A | #N/A | #N/A | 0 | #N/A | 0 | #N/A | 0 | 0
[15 empty] | 0 | 0 |  |  |  | 0 |  | #N/A | #N/A | #N/A | #N/A | 0 | 0 | #N/A | #N/A | #N/A | 0 | #N/A | 0 | #N/A | 0 | 0
[15 empty] | 0 | 0 |  |  |  | 0 |  | #N/A | #N/A | #N/A | #N/A | 0 | 0 | #N/A | #N/A | #N/A | 0 | #N/A | 0 | #N/A | 0 | 0
[15 empty] | 0 | 0 |  |  |  | 0 |  | #N/A | #N/A | #N/A | #N/A | 0 | 0 | #N/A | #N/A | #N/A | 0 | #N/A | 0 | #N/A | 0 | 0
[15 empty] | 0 | 0 |  |  |  | 0 |  | #N/A | #N/A | #N/A | #N/A | 0 | 0 | #N/A | #N/A | #N/A | 0 | #N/A | 0 | #N/A | 0 | 0
[15 empty] | 0 | 0 |  |  |  | 0 |  | #N/A | #N/A | #N/A | #N/A | 0 | 0 | #N/A | #N/A | #N/A | 0 | #N/A | 0 | #N/A | 0 | 0
[15 empty] | 0 | 0 |  |  |  | 0 |  | #N/A | #N/A | #N/A | #N/A | 0 | 0 | #N/A | #N/A | #N/A | 0 | #N/A | 0 | #N/A | 0 | 0
[15 empty] | 0 | 0 |  |  |  | 0 |  | #N/A | #N/A | #N/A | #N/A | 0 | 0 | #N/A | #N/A | #N/A | 0 | #N/A | 0 | #N/A | 0 | 0
[15 empty] | 0 | 0 |  |  |  | 0 |  | #N/A | #N/A | #N/A | #N/A | 0 | 0 | #N/A | #N/A | #N/A | 0 | #N/A | 0 | #N/A | 0 | 0
[15 empty] | 0 | 0 |  |  |  | 0 |  | #N/A | #N/A | #N/A | #N/A | 0 | 0 | #N/A | #N/A | #N/A | 0 | #N/A | 0 | #N/A | 0 | 0
[15 empty] | 0 | 0 |  |  |  | 0 |  | #N/A | #N/A | #N/A | #N/A | 0 | 0 | #N/A | #N/A | #N/A | 0 | #N/A | 0 | #N/A | 0 | 0
[15 empty] | 0 | 0 |  |  |  | 0 |  | #N/A | #N/A | #N/A | #N/A | 0 | 0 | #N/A | #N/A | #N/A | 0 | #N/A | 0 | #N/A | 0 | 0
[15 empty] | 0 | 0 |  |  |  | 0 |  | #N/A | #N/A | #N/A | #N/A | 0 | 0 | #N/A | #N/A | #N/A | 0 | #N/A | 0 | #N/A | 0 | 0
[15 empty] | 0 | 0 |  |  |  | 0 |  | #N/A | #N/A | #N/A | #N/A | 0 | 0 | #N/A | #N/A | #N/A | 0 | #N/A | 0 | #N/A | 0 | 0
[15 empty] | 0 | 0 |  |  |  | 0 |  | #N/A | #N/A | #N/A | #N/A | 0 | 0 | #N/A | #N/A | #N/A | 0 | #N/A | 0 | #N/A | 0 | 0
[15 empty] | 0 | 0 |  |  |  | 0 |  | #N/A | #N/A | #N/A | #N/A | 0 | 0 | #N/A | #N/A | #N/A | 0 | #N/A | 0 | #N/A | 0 | 0
[15 empty] | 0 | 0 |  |  |  | 0 |  | #N/A | #N/A | #N/A | #N/A | 0 | 0 | #N/A | #N/A | #N/A | 0 | #N/A | 0 | #N/A | 0 | 0
[15 empty] | 0 | 0 |  |  |  | 0 |  | #N/A | #N/A | #N/A | #N/A | 0 | 0 | #N/A | #N/A | #N/A | 0 | #N/A | 0 | #N/A | 0 | 0
[15 empty] | 0 | 0 |  |  |  | 0 |  | #N/A | #N/A | #N/A | #N/A | 0 | 0 | #N/A | #N/A | #N/A | 0 | #N/A | 0 | #N/A | 0 | 0
[15 empty] | 0 | 0 |  |  |  | 0 |  | #N/A | #N/A | #N/A | #N/A | 0 | 0 | #N/A | #N/A | #N/A | 0 | #N/A | 0 | #N/A | 0 | 0
[15 empty] | 0 | 0 |  |  |  | 0 |  | #N/A | #N/A | #N/A | #N/A | 0 | 0 | #N/A | #N/A | #N/A | 0 | #N/A | 0 | #N/A | 0 | 0
[15 empty] | 0 | 0 |  |  |  | 0 |  | #N/A | #N/A | #N/A | #N/A | 0 | 0 | #N/A | #N/A | #N/A | 0 | #N/A | 0 | #N/A | 0 | 0
[15 empty] | 0 | 0 |  |  |  | 0 |  | #N/A | #N/A | #N/A | #N/A | 0 | 0 | #N/A | #N/A | #N/A | 0 | #N/A | 0 | #N/A | 0 | 0
[15 empty] | 0 | 0 |  |  |  | 0 |  | #N/A | #N/A | #N/A | #N/A | 0 | 0 | #N/A | #N/A | #N/A | 0 | #N/A | 0 | #N/A | 0 | 0
[15 empty] | 0 | 0 |  |  |  | 0 |  | #N/A | #N/A | #N/A | #N/A | 0 | 0 | #N/A | #N/A | #N/A | 0 | #N/A | 0 | #N/A | 0 | 0
[15 empty] | 0 | 0 |  |  |  | 0 |  | #N/A | #N/A | #N/A | #N/A | 0 | 0 | #N/A | #N/A | #N/A | 0 | #N/A | 0 | #N/A | 0 | 0
[15 empty] | 0 | 0 |  |  |  | 0 |  | #N/A | #N/A | #N/A | #N/A | 0 | 0 | #N/A | #N/A | #N/A | 0 | #N/A | 0 | #N/A | 0 | 0
[15 empty] | 0 | 0 |  |  |  | 0 |  | #N/A | #N/A | #N/A | #N/A | 0 | 0 | #N/A | #N/A | #N/A | 0 | #N/A | 0 | #N/A | 0 | 0
[15 empty] | 0 | 0 |  |  |  | 0 |  | #N/A | #N/A | #N/A | #N/A | 0 | 0 | #N/A | #N/A | #N/A | 0 | #N/A | 0 | #N/A | 0 | 0
[15 empty] | 0 | 0 |  |  |  | 0 |  | #N/A | #N/A | #N/A | #N/A | 0 | 0 | #N/A | #N/A | #N/A | 0 | #N/A | 0 | #N/A | 0 | 0
[15 empty] | 0 | 0 |  |  |  | 0 |  | #N/A | #N/A | #N/A | #N/A | 0 | 0 | #N/A | #N/A | #N/A | 0 | #N/A | 0 | #N/A | 0 | 0
[15 empty] | 0 | 0 |  |  |  | 0 |  | #N/A | #N/A | #N/A | #N/A | 0 | 0 | #N/A | #N/A | #N/A | 0 | #N/A | 0 | #N/A | 0 | 0
[15 empty] | 0 | 0 |  |  |  | 0 |  | #N/A | #N/A | #N/A | #N/A | 0 | 0 | #N/A | #N/A | #N/A | 0 | #N/A | 0 | #N/A | 0 | 0
[15 empty] | 0 | 0 |  |  |  | 0 |  | #N/A | #N/A | #N/A | #N/A | 0 | 0 | #N/A | #N/A | #N/A | 0 | #N/A | 0 | #N/A | 0 | 0
[15 empty] | 0 | 0 |  |  |  | 0 |  | #N/A | #N/A | #N/A | #N/A | 0 | 0 | #N/A | #N/A | #N/A | 0 | #N/A | 0 | #N/A | 0 | 0
[15 empty] | 0 | 0 |  |  |  | 0 |  | #N/A | #N/A | #N/A | #N/A | 0 | 0 | #N/A | #N/A | #N/A | 0 | #N/A | 0 | #N/A | 0 | 0
[15 empty] | 0 | 0 |  |  |  | 0 |  | #N/A | #N/A | #N/A | #N/A | 0 | 0 | #N/A | #N/A | #N/A | 0 | #N/A | 0 | #N/A | 0 | 0
[15 empty] | 0 | 0 |  |  |  | 0 |  | #N/A | #N/A | #N/A | #N/A | 0 | 0 | #N/A | #N/A | #N/A | 0 | #N/A | 0 | #N/A | 0 | 0
[15 empty] | 0 | 0 |  |  |  | 0 |  | #N/A | #N/A | #N/A | #N/A | 0 | 0 | #N/A | #N/A | #N/A | 0 | #N/A | 0 | #N/A | 0 | 0
[15 empty] | 0 | 0 |  |  |  | 0 |  | #N/A | #N/A | #N/A | #N/A | 0 | 0 | #N/A | #N/A | #N/A | 0 | #N/A | 0 | #N/A | 0 | 0
[15 empty] | 0 | 0 |  |  |  | 0 |  | #N/A | #N/A | #N/A | #N/A | 0 | 0 | #N/A | #N/A | #N/A | 0 | #N/A | 0 | #N/A | 0 | 0
[15 empty] | 0 | 0 |  |  |  | 0 |  | #N/A | #N/A | #N/A | #N/A | 0 | 0 | #N/A | #N/A | #N/A | 0 | #N/A | 0 | #N/A | 0 | 0
[15 empty] | 0 | 0 |  |  |  | 0 |  | #N/A | #N/A | #N/A | #N/A | 0 | 0 | #N/A | #N/A | #N/A | 0 | #N/A | 0 | #N/A | 0 | 0
[15 empty] | 0 | 0 |  |  |  | 0 |  | #N/A | #N/A | #N/A | #N/A | 0 | 0 | #N/A | #N/A | #N/A | 0 | #N/A | 0 | #N/A | 0 | 0
[15 empty] | 0 | 0 |  |  |  | 0 |  | #N/A | #N/A | #N/A | #N/A | 0 | 0 | #N/A | #N/A | #N/A | 0 | #N/A | 0 | #N/A | 0 | 0
[15 empty] | 0 | 0 |  |  |  | 0 |  | #N/A | #N/A | #N/A | #N/A | 0 | 0 | #N/A | #N/A | #N/A | 0 | #N/A | 0 | #N/A | 0 | 0
[15 empty] | 0 | 0 |  |  |  | 0 |  | #N/A | #N/A | #N/A | #N/A | 0 | 0 | #N/A | #N/A | #N/A | 0 | #N/A | 0 | #N/A | 0 | 0
[15 empty] | 0 | 0 |  |  |  | 0 |  | #N/A | #N/A | #N/A | #N/A | 0 | 0 | #N/A | #N/A | #N/A | 0 | #N/A | 0 | #N/A | 0 | 0
[15 empty] | 0 | 0 |  |  |  | 0 |  | #N/A | #N/A | #N/A | #N/A | 0 | 0 | #N/A | #N/A | #N/A | 0 | #N/A | 0 | #N/A | 0 | 0
[15 empty] | 0 | 0 |  |  |  | 0 |  | #N/A | #N/A | #N/A | #N/A | 0 | 0 | #N/A | #N/A | #N/A | 0 | #N/A | 0 | #N/A | 0 | 0
[15 empty] | 0 | 0 |  |  |  | 0 |  | #N/A | #N/A | #N/A | #N/A | 0 | 0 | #N/A | #N/A | #N/A | 0 | #N/A | 0 | #N/A | 0 | 0
[15 empty] | 0 | 0 |  |  |  | 0 |  | #N/A | #N/A | #N/A | #N/A | 0 | 0 | #N/A | #N/A | #N/A | 0 | #N/A | 0 | #N/A | 0 | 0
[15 empty] | 0 | 0 |  |  |  | 0 |  | #N/A | #N/A | #N/A | #N/A | 0 | 0 | #N/A | #N/A | #N/A | 0 | #N/A | 0 | #N/A | 0 | 0
[15 empty] | 0 | 0 |  |  |  | 0 |  | #N/A | #N/A | #N/A | #N/A | 0 | 0 | #N/A | #N/A | #N/A | 0 | #N/A | 0 | #N/A | 0 | 0
[15 empty] | 0 | 0 |  |  |  | 0 |  | #N/A | #N/A | #N/A | #N/A | 0 | 0 | #N/A | #N/A | #N/A | 0 | #N/A | 0 | #N/A | 0 | 0
[15 empty] | 0 | 0 |  |  |  | 0 |  | #N/A | #N/A | #N/A | #N/A | 0 | 0 | #N/A | #N/A | #N/A | 0 | #N/A | 0 | #N/A | 0 | 0
[15 empty] | 0 | 0 |  |  |  | 0 |  | #N/A | #N/A | #N/A | #N/A | 0 | 0 | #N/A | #N/A | #N/A | 0 | #N/A | 0 | #N/A | 0 | 0
[15 empty] | 0 | 0 |  |  |  | 0 |  | #N/A | #N/A | #N/A | #N/A | 0 | 0 | #N/A | #N/A | #N/A | 0 | #N/A | 0 | #N/A | 0 | 0
[15 empty] | 0 | 0 |  |  |  | 0 |  | #N/A | #N/A | #N/A | #N/A | 0 | 0 | #N/A | #N/A | #N/A | 0 | #N/A | 0 | #N/A | 0 | 0
[15 empty] | 0 | 0 |  |  |  | 0 |  | #N/A | #N/A | #N/A | #N/A | 0 | 0 | #N/A | #N/A | #N/A | 0 | #N/A | 0 | #N/A | 0 | 0
[15 empty] | 0 | 0 |  |  |  | 0 |  | #N/A | #N/A | #N/A | #N/A | 0 | 0 | #N/A | #N/A | #N/A | 0 | #N/A | 0 | #N/A | 0 | 0
[15 empty] | 0 | 0 |  |  |  | 0 |  | #N/A | #N/A | #N/A | #N/A | 0 | 0 | #N/A | #N/A | #N/A | 0 | #N/A | 0 | #N/A | 0 | 0
[15 empty] | 0 | 0 |  |  |  | 0 |  | #N/A | #N/A | #N/A | #N/A | 0 | 0 | #N/A | #N/A | #N/A | 0 | #N/A | 0 | #N/A | 0 | 0
[15 empty] | 0 | 0 |  |  |  | 0 |  | #N/A | #N/A | #N/A | #N/A | 0 | 0 | #N/A | #N/A | #N/A | 0 | #N/A | 0 | #N/A | 0 | 0
[15 empty] | 0 | 0 |  |  |  | 0 |  | #N/A | #N/A | #N/A | #N/A | 0 | 0 | #N/A | #N/A | #N/A | 0 | #N/A | 0 | #N/A | 0 | 0
[15 empty] | 0 | 0 |  |  |  | 0 |  | #N/A | #N/A | #N/A | #N/A | 0 | 0 | #N/A | #N/A | #N/A | 0 | #N/A | 0 | #N/A | 0 | 0
[15 empty] | 0 | 0 |  |  |  | 0 |  | #N/A | #N/A | #N/A | #N/A | 0 | 0 | #N/A | #N/A | #N/A | 0 | #N/A | 0 | #N/A | 0 | 0
[15 empty] | 0 | 0 |  |  |  | 0 |  | #N/A | #N/A | #N/A | #N/A | 0 | 0 | #N/A | #N/A | #N/A | 0 | #N/A | 0 | #N/A | 0 | 0
[15 empty] | 0 | 0 |  |  |  | 0 |  | #N/A | #N/A | #N/A | #N/A | 0 | 0 | #N/A | #N/A | #N/A | 0 | #N/A | 0 | #N/A | 0 | 0
[15 empty] | 0 | 0 |  |  |  | 0 |  | #N/A | #N/A | #N/A | #N/A | 0 | 0 | #N/A | #N/A | #N/A | 0 | #N/A | 0 | #N/A | 0 | 0
[15 empty] | 0 | 0 |  |  |  | 0 |  | #N/A | #N/A | #N/A | #N/A | 0 | 0 | #N/A | #N/A | #N/A | 0 | #N/A | 0 | #N/A | 0 | 0
[15 empty] | 0 | 0 |  |  |  | 0 |  | #N/A | #N/A | #N/A | #N/A | 0 | 0 | #N/A | #N/A | #N/A | 0 | #N/A | 0 | #N/A | 0 | 0
[15 empty] | 0 | 0 |  |  |  | 0 |  | #N/A | #N/A | #N/A | #N/A | 0 | 0 | #N/A | #N/A | #N/A | 0 | #N/A | 0 | #N/A | 0 | 0
[15 empty] | 0 | 0 |  |  |  | 0 |  | #N/A | #N/A | #N/A | #N/A | 0 | 0 | #N/A | #N/A | #N/A | 0 | #N/A | 0 | #N/A | 0 | 0
[15 empty] | 0 | 0 |  |  |  | 0 |  | #N/A | #N/A | #N/A | #N/A | 0 | 0 | #N/A | #N/A | #N/A | 0 | #N/A | 0 | #N/A | 0 | 0
[15 empty] | 0 | 0 |  |  |  | 0 |  | #N/A | #N/A | #N/A | #N/A | 0 | 0 | #N/A | #N/A | #N/A | 0 | #N/A | 0 | #N/A | 0 | 0
[15 empty] | 0 | 0 |  |  |  | 0 |  | #N/A | #N/A | #N/A | #N/A | 0 | 0 | #N/A | #N/A | #N/A | 0 | #N/A | 0 | #N/A | 0 | 0
[15 empty] | 0 | 0 |  |  |  | 0 |  | #N/A | #N/A | #N/A | #N/A | 0 | 0 | #N/A | #N/A | #N/A | 0 | #N/A | 0 | #N/A | 0 | 0
[15 empty] | 0 | 0 |  |  |  | 0 |  | #N/A | #N/A | #N/A | #N/A | 0 | 0 | #N/A | #N/A | #N/A | 0 | #N/A | 0 | #N/A | 0 | 0
[15 empty] | 0 | 0 |  |  |  | 0 |  | #N/A | #N/A | #N/A | #N/A | 0 | 0 | #N/A | #N/A | #N/A | 0 | #N/A | 0 | #N/A | 0 | 0
[15 empty] | 0 | 0 |  |  |  | 0 |  | #N/A | #N/A | #N/A | #N/A | 0 | 0 | #N/A | #N/A | #N/A | 0 | #N/A | 0 | #N/A | 0 | 0
[15 empty] | 0 | 0 |  |  |  | 0 |  | #N/A | #N/A | #N/A | #N/A | 0 | 0 | #N/A | #N/A | #N/A | 0 | #N/A | 0 | #N/A | 0 | 0
[15 empty] | 0 | 0 |  |  |  | 0 |  | #N/A | #N/A | #N/A | #N/A | 0 | 0 | #N/A | #N/A | #N/A | 0 | #N/A | 0 | #N/A | 0 | 0
[15 empty] | 0 | 0 |  |  |  | 0 |  | #N/A | #N/A | #N/A | #N/A | 0 | 0 | #N/A | #N/A | #N/A | 0 | #N/A | 0 | #N/A | 0 | 0
[15 empty] | 0 | 0 |  |  |  | 0 |  | #N/A | #N/A | #N/A | #N/A | 0 | 0 | #N/A | #N/A | #N/A | 0 | #N/A | 0 | #N/A | 0 | 0
[15 empty] | 0 | 0 |  |  |  | 0 |  | #N/A | #N/A | #N/A | #N/A | 0 | 0 | #N/A | #N/A | #N/A | 0 | #N/A | 0 | #N/A | 0 | 0
[15 empty] | 0 | 0 |  |  |  | 0 |  | #N/A | #N/A | #N/A | #N/A | 0 | 0 | #N/A | #N/A | #N/A | 0 | #N/A | 0 | #N/A | 0 | 0
[15 empty] | 0 | 0 |  |  |  | 0 |  | #N/A | #N/A | #N/A | #N/A | 0 | 0 | #N/A | #N/A | #N/A | 0 | #N/A | 0 | #N/A | 0 | 0
[15 empty] | 0 | 0 |  |  |  | 0 |  | #N/A | #N/A | #N/A | #N/A | 0 | 0 | #N/A | #N/A | #N/A | 0 | #N/A | 0 | #N/A | 0 | 0
[15 empty] | 0 | 0 |  |  |  | 0 |  | #N/A | #N/A | #N/A | #N/A | 0 | 0 | #N/A | #N/A | #N/A | 0 | #N/A | 0 | #N/A | 0 | 0
PER CONFERMA, L'ADDETTO ALL'ISTALLAZIONE |  |  |  | ___________________________________________ | [9 empty] | (*) Spunta di conferma del controllo di: - impostazione pretaratura - n° seriale eventuale ripartitore - altezza di installazione del ripartitore - impostazione blocco Tmax valvola termostatica e verifica finale dati riportati in tabella
Diametri ammissibili per le valvole
3/8
1/2
3/4
1
[9 empty] | Distanza radiatore |  |  | Corr %
[9 empty] | Distante |  |  | 100
[9 empty] | Medio |  |  | 75
[9 empty] | Vicino |  |  | 50
Tipologie radiatori
|  |  |  | Sigla | C W/m³ | kc
|  |  |  | ACC_COL_DIAF | 16900 | 1.04
|  |  |  | AL1_MOLTO_ALETT | 28100 | 1.35
|  |  |  | AL2_MED_ALETT | 24800 | 1.43
|  |  |  | AL3_POCO_ALETT | 21400 | 1.43
|  |  |  | GHS_COL<30_MZ50 | 18000 | 1.14
|  |  |  | GHS_COL<30_MZ55 | 16900 | 1.14
|  |  |  | GHS_COL>30_MZ55 | 18600 | 1.14
|  |  |  | GHS_COL>30_MZ60 | 17600 | 1.14
|  |  |  | PST_ACC1_NO_AL | 20300 | 1.06
|  |  |  | PST_ACC2_AL_POST | 23600 | 1.02
|  |  |  | PST_ACC3_AL_INT | 22500 | 1.02
|  |  |  | PST_GHS1_COL_LISCE | 20300 | 1.14
|  |  |  | PST_GHS2_COL_ALETT | 21400 | 1.11
|  |  |  | Z01_Mio radiatore esempio | 25960.9367 | 1.39
|  |  |  | Z02_ | 27309.7057 | 0
|  |  |  | Z03_ | 27309.7057 | 0
|  |  |  | Z04_ | 27309.7057 | 0
|  |  |  | Z05_ | 27309.7057 | 0
|  |  |  | Z06_ | 27309.7057 | 0
|  |  |  | Z07_ | 27309.7057 | 0
|  |  |  | Z08_ | 27309.7057 | 0
|  |  |  | Z09_ | 27309.7057 | 0
|  |  |  | Z10_ | 27309.7057 | 0
|  |  |  | Z11_ | 27309.7057 | 0
|  |  |  | Z12_ | 27309.7057 | 0
|  |  |  | Z13_ | 27309.7057 | 0
|  |  |  | Z14_ | 27309.7057 | 0
|  |  |  | Z15_ | 27309.7057 | 0
|  |  |  | Z16_ | 27309.7057 | 0
|  |  |  | Z17_ | 27309.7057 | 0
|  |  |  | Z18_ | 27309.7057 | 0
|  |  |  | Z19_ | 27309.7057 | 0
|  |  |  | Z20_ | 27309.7057 | 0
Note on A28: Laurent SOCAL: Portata di progetto corretta per effetto della approssimaziojne per eccesso della preregolazione
Note on A43: Socal Laurent Roberto: Se compare il messaggio di "valole errate", queste sono indicate da una cella rossa nella colonna Preset. Il messaggio "Valvole errate" indica che il foglio non ha trovato una preregolazione soddisfacente in quanto la portata nel radiatore rimane insufficiente. Per rimediare si può: - controllare le dimensioni del radiatore - aumentare la dimensione della valvola - aumentare la prevaenza alle valvole
Note on A50: Laurent: Deve essere un progressivo per consentire il filtro dei radiatori
Note on F51: Socal Laurent Roberto: Larghezza radiatore in mm
Note on G8: Laurent: Fattore di smorzamento per evitare oscillazioni con configurazioni impianto non corrette
Note on G15: Laurent: Salto termico acqua/aria massimo dei radiatori Tipicamente 60 °C
Note on G16: LS 2004-06-26: Dalla lista radiatori
Note on G17: Laurent: Salto termico di progetto originale. Tipicamente 10 °C
Note on G19: Laurent: Perdita di carico di progetto della rete originale. Tipicamente 3…4 m c.a. oppure 20 mm c.a. per ogni metro di distanza fra la centrale termica e l'ultimo radiatore.
Note on G24: Laurent: DT mandata ritorno di progetto della nuova installazione. Tipicamente 20 °C
Note on G27: Laurent: Prevalenza che deve essere disponibile per le valvole alla portata di progetto. Normalmente 0,8-1,2 metri di colonna d'acqua
Note on G43: LS 2004-06-26: Maggiore di quella di progetto per l'approssimazione della pretaratura
Note on G45: Socal Laurent Roberto: Portata massima relativa alla curva di funzionamento a pressione proporzionale della pompa che passa per il punto progetto specificato nelle due righe soprastanti. Il calcolo ipotizza che la prevalenza della pompa si riduca del 50% passando dalla portata massima alla portata nulla.
Note on G51: Socal Laurent Roberto: Altezza radiatore in mm
Note on H51: Socal Laurent Roberto: Profondità (spessore) radiatore in mm
Note on I37: Laurent: CAMPI DA COMPILARE MANUALMENTE
Note on I51: Socal Laurent Roberto: Numero di elementi radiatore (utilizzato per controllo del rilievo, non necessario per i alcoli)
Note on J51: Socal Laurent Roberto: Specificare se la valvola è Lontana, in Mezzo o Vicina
Note on K51: Socal Laurent Roberto: Diametro valvola termostatica
Note on L51: Laurent: Inserire la lunghezza complessiva dei tubi di collegamento al montante (mandata + ritorno) se nota. Altrimenti default = 3 metri
Note on M51: Socal Laurent Roberto: Tipo valvola. Riferimento per l'installazione, non utilizzato nei calcoli.
Note on M274: Socal Laurent Roberto: La correzione è espresa come percentuale della perdita di carico massima da applicare. Per i radiatori distanti si considera un perdita di carico pari a quella massima.
Note on N51: Socal Laurent Roberto: Tipo di sensore: remoto od incorporato. Non utilizzato nei calcoli.
Note on O51: Socal Laurent Roberto: Valore di preregolazione calcolato
Note on P50: Socal Laurent Roberto: Potenza nominale del radiatore.
Note on Q50: Laurent: La portata indicata tiene conto dell'approssimazione per eccesso della preregolazione
Note on R50: Laurent: Calcolo dei parametri del ripartitore Brunata
Note on R52: Laurent: Coefficiente di accoppiamento ripartitore / radiatore
Note on S52: Laurent: Coefficiente rappresentativo della potenza del radiatore
Note on S54: Laurent: Inserire la funzione di calcolo del Kq in funzione del tipo di ripartitore
Note on V25: Laurent SOCAL: Area preparazione dati
Note on V50: Laurent SOCAL: Inserire l'eventuale maggiorazione della preregolazione per locali sfavoriti
Note on AH50: Laurent SOCAL:
Inserire nelle colonne sottostanti il calcolo del valore di Kq per i diversi ripartitori.

## Estrazione dati
Confronto fra rilievo potenze e calcolo del carico termico
Zona | Descrizione | Carico termico da calcolo | Millesimi | Potenza installata da rilievo | Installato / dispersioni
|  | [W] |  | W
1 | Appartamento 1 | 6945 | 86.0073 | 7403.7987 | 1.0661
2 | Appartamento 2 | 6003 | 74.3415 | 6490.1918 | 1.0812
3 | Appartamento 3 | 6431 | 79.6419 | 6892.8753 | 1.0718
4 | Appartamento 4 | 7479 | 92.6203 | 7731.4833 | 1.0338
5 | Appartamento 5 | 5165 | 63.9636 | 5894.4769 | 1.1412
6 | Appartamento 6 | 5084 | 62.9605 | 5718.5091 | 1.1248
7 | Appartamento 7 | 5451 | 67.5055 | 6133.1836 | 1.1251
8 | Appartamento 8 | 5545 | 68.6696 | 6326.4517 | 1.1409
9 | Appartamento 9 | 8884 | 110.0199 | 8826.894 | 0.99357
10 | Appartamento 10 | 6809 | 84.323 | 7074.9223 | 1.0391
11 | Appartamento 11 | 7366 | 91.2209 | 7550.0652 | 1.025
12 | Appartamento 12 | 9587 | 118.7259 | 9853.4424 | 1.0278
| TOTALE/MEDIA | 80749 |  | 85896.2942 | 1.0725
Determinazione dei millesimi per riscaldamento, situazione ante intervento
Calcolo millesimi da potenza installata
Zona | Descrizione | Potenza installata | Millesimi
W
1 | Appartamento 1 | 7403.7987 | 86.1946
2 | Appartamento 2 | 6490.1918 | 75.5585
3 | Appartamento 3 | 6892.8753 | 80.2465
4 | Appartamento 4 | 7731.4833 | 90.0095
5 | Appartamento 5 | 5894.4769 | 68.6232
6 | Appartamento 6 | 5718.5091 | 66.5746
7 | Appartamento 7 | 6133.1836 | 71.4022
8 | Appartamento 8 | 6326.4517 | 73.6522
9 | Appartamento 9 | 8826.894 | 102.7622
10 | Appartamento 10 | 7074.9223 | 82.3659
11 | Appartamento 11 | 7550.0652 | 87.8975
12 | Appartamento 12 | 9853.4424 | 114.7132
| TOTALE | 85896.2942 | 1000
Calcolo millesimi risc. da fabbisogni di energia utile (ante isol)
Zona | Descrizione | QH,nd | Millesimi
kWh
1 | Appartamento 1 | 9703 | 82.1098
2 | Appartamento 2 | 8222 | 69.5771
3 | Appartamento 3 | 9578 | 81.052
4 | Appartamento 4 | 11070 | 93.6778
5 | Appartamento 5 | 5823 | 49.276
6 | Appartamento 6 | 6256 | 52.9402
7 | Appartamento 7 | 7355 | 62.2403
8 | Appartamento 8 | 6698 | 56.6806
9 | Appartamento 9 | 14308 | 121.0788
10 | Appartamento 10 | 10840 | 91.7315
11 | Appartamento 11 | 12230 | 103.4941
12 | Appartamento 12 | 16088 | 136.1417
| TOTALE | 118171 | 1000
Determinazione dei millesimi per riscaldamento, situazione post intervento | [6 empty] | <-- E' questa la situazione considerata nel resto dei calcoli.
Situazione ipotizzata per calcoli successivi
Calcolo millesimi da potenza installata
Zona | Descrizione | Potenza installata | Millesimi
W
1 | Appartamento 1 | 7403.7987 | 86.1946
2 | Appartamento 2 | 6490.1918 | 75.5585
3 | Appartamento 3 | 6892.8753 | 80.2465
4 | Appartamento 4 | 7731.4833 | 90.0095
5 | Appartamento 5 | 5894.4769 | 68.6232
6 | Appartamento 6 | 5718.5091 | 66.5746
7 | Appartamento 7 | 6133.1836 | 71.4022
8 | Appartamento 8 | 6326.4517 | 73.6522
9 | Appartamento 9 | 8826.894 | 102.7622
10 | Appartamento 10 | 7074.9223 | 82.3659
11 | Appartamento 11 | 7550.0652 | 87.8975
12 | Appartamento 12 | 9853.4424 | 114.7132
| TOTALE | 85896.2942 | 1000
Calcolo millesimi di risc. da energia utile (post isol.)
Zona | Descrizione | QH,nd | Millesimi riscaldamento
|  | kWh | ‰
1 | Appartamento 1 | 9703 | 99.5016
2 | Appartamento 2 | 8222 | 84.3144
3 | Appartamento 3 | 9578 | 98.2198
4 | Appartamento 4 | 11070 | 113.5198
5 | Appartamento 5 | 5823 | 59.7133
6 | Appartamento 6 | 6256 | 64.1536
7 | Appartamento 7 | 7355 | 75.4235
8 | Appartamento 8 | 6698 | 68.6862
9 | Appartamento 9 | 8393 | 86.0679
10 | Appartamento 10 | 6933 | 71.096
11 | Appartamento 11 | 7982 | 81.8532
12 | Appartamento 12 | 9503 | 97.4507
| TOTALE | 97516 | 1000
Millesimi di riscaldamento scelti | [7 empty] | Area scelta dati
Zona | Descrizione | QH,nd | Millesimi riscaldamento | [5 empty] | Φinst | QH,nd | QH,nd |  | Φinst | QH,nd | QH,nd | Potenza installata
|  | kWh | ‰ | [5 empty] | ‰ | ‰ | ‰ |  | W | kWh | kWh | Fabbisogno di energia utile ante intervento
1 | Appartamento 1 | 9703 | 99.5016 | [5 empty] | 86.1946 | 82.1098 | 99.5016 |  | 7403.7987 | 9703 | 9703 | Fabbisogno di energia utile post intervento
2 | Appartamento 2 | 8222 | 84.3144 | [5 empty] | 75.5585 | 69.5771 | 84.3144 |  | 6490.1918 | 8222 | 8222 | 3
3 | Appartamento 3 | 9578 | 98.2198 | [5 empty] | 80.2465 | 81.052 | 98.2198 |  | 6892.8753 | 9578 | 9578
4 | Appartamento 4 | 11070 | 113.5198 | [5 empty] | 90.0095 | 93.6778 | 113.5198 |  | 7731.4833 | 11070 | 11070
5 | Appartamento 5 | 5823 | 59.7133 | [5 empty] | 68.6232 | 49.276 | 59.7133 |  | 5894.4769 | 5823 | 5823
6 | Appartamento 6 | 6256 | 64.1536 | [5 empty] | 66.5746 | 52.9402 | 64.1536 |  | 5718.5091 | 6256 | 6256
7 | Appartamento 7 | 7355 | 75.4235 | [5 empty] | 71.4022 | 62.2403 | 75.4235 |  | 6133.1836 | 7355 | 7355
8 | Appartamento 8 | 6698 | 68.6862 | [5 empty] | 73.6522 | 56.6806 | 68.6862 |  | 6326.4517 | 6698 | 6698
9 | Appartamento 9 | 8393 | 86.0679 | [5 empty] | 102.7622 | 121.0788 | 86.0679 |  | 8826.894 | 14308 | 8393
10 | Appartamento 10 | 6933 | 71.096 | [5 empty] | 82.3659 | 91.7315 | 71.096 |  | 7074.9223 | 10840 | 6933
11 | Appartamento 11 | 7982 | 81.8532 | [5 empty] | 87.8975 | 103.4941 | 81.8532 |  | 7550.0652 | 12230 | 7982
12 | Appartamento 12 | 9503 | 97.4507 | [5 empty] | 114.7132 | 136.1417 | 97.4507 |  | 9853.4424 | 16088 | 9503
| TOTALE | 97516 | 1000
Calcolo incidenza perdite totali della rete di riscaldamento
|  |  | Rete coibentata sottotetto isolato | [7 empty] | Rete non coibentata no sottotetto
|  |  | Mese | giorni | Ql | Qlrh | Ql’ |  |  |  | Mese | giorni | Ql | Qlrh | Ql’
[5 empty] | [kWh] | [kWh] | [kWh] | [5 empty] | [kWh] | [kWh] | [kWh]
|  |  | gennaio | 31 | 3623 | 1632 | 1945 |  |  |  | gennaio | 31 | 8387 | 3219 | 5122
|  |  | febbraio | 28 | 2811 | 1262 | 1508 |  |  |  | febbraio | 28 | 6567 | 2515 | 4011
|  |  | marzo | 31 | 2173 | 964 | 1163 |  |  |  | marzo | 31 | 5271 | 2000 | 3225
|  |  | aprile | 15 | 654 | 283 | 349 |  |  |  | aprile | 15 | 1748 | 649 | 1077
|  |  | maggio | - | - | - | - |  |  |  | maggio | - | - | - | -
|  |  | giugno | - | - | - | - |  |  |  | giugno | - | - | - | -
|  |  | luglio | - | - | - | - |  |  |  | luglio | - | - | - | -
|  |  | agosto | - | - | - | - |  |  |  | agosto | - | - | - | -
|  |  | settembre | - | - | - | - |  |  |  | settembre | - | - | - | -
|  |  | ottobre | 17 | 742 | 320 | 396 |  |  |  | ottobre | 17 | 1990 | 737 | 1228
|  |  | novembre | 30 | 2350 | 1045 | 1260 |  |  |  | novembre | 30 | 5620 | 2135 | 3441
|  |  | dicembre | 31 | 3295 | 1481 | 1769 |  |  |  | dicembre | 31 | 7671 | 2939 | 4686
|  |  | TOTALI | 183 | 15648 | 6988 | 8391 |  |  |  | TOTALI | 183 | 37254 | 14195 | 22790
Legenda simboli
|  |  | Ql | Perdite della rete di distribuzione del sottosistema
|  |  | Qlrh | Perdite recuperate della rete di distribuzione del sottosistema
|  |  | Ql’ | Perdite della rete di distribuzione del sottosistema, al netto di tutti i recuperi (termici ed elettrici)
Percentuale fissa perdite di rete da prospetto 6 |  |  |  | 25% |  | Valore per rete a colonne montanti anello coibentato | [5 empty] | 25%
Energia utile |  |  |  | 97516 | kWh | [6 empty] | 97516 | kWh
Perdite totali della rete con metodo forfettario |  |  |  | 24379 | kWh | [6 empty] | 24379 | kWh
Perdite totali della rete con metodo analitico |  |  |  | 15648 | kWh
1
Perdite totali della rete utilizzate |  |  |  | 24379 | kWh
Energia utile prodotta dalla caldaia |  |  |  | 115627 | kWh
Incidenza percentuale delle perdite di rete sulla produzione |  |  |  | 21.0842 | %
Calcolo millesimi acqua calda sanitaria sulla base dei fabbisogni UNI-TS 11300-2
Zona | Descrizione | V | Millesimi
|  | litri/gg |  | m³ / anno | kWh/anno
1 | Appartamento 1 | 132 | 89.0688 | 48.18 | 1397.22
2 | Appartamento 2 | 111 | 74.8988 | 40.515 | 1174.935
3 | Appartamento 3 | 120 | 80.9717 | 43.8 | 1270.2
4 | Appartamento 4 | 140 | 94.4669 | 51.1 | 1481.9
5 | Appartamento 5 | 132 | 89.0688 | 48.18 | 1397.22
6 | Appartamento 6 | 111 | 74.8988 | 40.515 | 1174.935
7 | Appartamento 7 | 120 | 80.9717 | 43.8 | 1270.2
8 | Appartamento 8 | 140 | 94.4669 | 51.1 | 1481.9
9 | Appartamento 9 | 132 | 89.0688 | 48.18 | 1397.22
10 | Appartamento 10 | 99 | 66.8016 | 36.135 | 1047.915
11 | Appartamento 11 | 105 | 70.8502 | 38.325 | 1111.425
12 | Appartamento 12 | 140 | 94.4669 | 51.1 | 1481.9
| TOTALE | 1482 | 1000 | 540.93 | 15686.97
Calcolo ripartizione spese gestionali fra acqua calda sanitaria e riscaldamento
QH,nd | Energia utile risc. | kWh | 97516 | kcli | 0.86143
QW,nd | Energia utile a.c.s. | kWh | 15686.97 | kacs | 0.13857
| TOTALE | kWh | 113202.97
Note on E174: Laurent: Situazione post-intervento
Fabbisogno in litri/giorno di acqua a 40 °C sulla base della superficie utile del singolo appartamento

## Ripartizione_previsionale
Risultati del calcolo in condizioni standard
Determinazione del rendimento medio stagionale
Energia per acqua calda sanitaria QW,gn,out | kWh | 29022
Energia per riscaldamento QH,gn,out | kWh | 115627
Energia totale prodotta all'uscita della caldaia | kWh | 144649
Consumo metano | m³ | 14916
PCI | kWh/m³ | 9.45
| kWh | 140956.2
Rendimento medio | % | 102.6198 |  | Incorpora anche il recupero elettrico
CALCOLO DELLA RIPARTIZIONE CON UTILIZZO STANDARD
I valori sono quelli standard. Sostituendo i dati nelle celle gialle e rosa con i valori reali si ottiene una ripartizione reale: vedi foglio Rip_anno_1
Impianto: rsicaldamento a colonne montanti + acqua calda sanitaria centralizzata
Calcolo del costo dell'energia utile prodotta
Consumo metano annuale | m³ | 14916
Costo metano | €/m³ | 0.9 |  |  | DATI GENERALI
| € | 13424.4
Potere calorifico metano | kWh/m³ | 9.45
Consume metano | kWh | 140956.2
Consumo energia elettrica | kWh | 654
Costo energia elettrica | €/kWh | 0.27
| € | 176.58
Costo totale | € | 13600.98
Energia utile prodotta | kWh | 144649
Costo specifico energia | €/kWh | 0.094027
Suddivisione fra riscaldamento ed acqua calda sanitaria
Energia utile prodotta dal generatore | kWh | 144649
Lettura contacalorie a.c.s. | kWh | 29022
Energia utile per riscaldamento | kWh | 115627
Spese gestionali
Spese di conduzione e manutenzione | €/anno | 800
Spese di contabilizzazione | €/anno | 300
Altre spese gestionali | €/anno | 0
TOTALE SPESE GESTIONALI | €/anno | 1100
Criterio ripartizione spese gestionali | [7 empty] | Fabbisogni energia utile teorici
| 1 | [6 empty] | Fabbisogni reali
Quota spese fisse riscaldamento kcli |  | 0.86143
Quota spese fisse acqua calda sanitaria kacs |  | 0.13857
Spese gestionali riscaldamento | €/anno | 947.5688
Spese gestionali acqua calda sanitaria | €/anno | 152.4312
Energia utile per riscaldamento | kWh | 115627
Quota involontaria | % | 21.0842
Energia involontaria per riscaldamento | kWh | 24379 |  |  | RIPARTIZIONE
| Millesimi | Energia | Costo |  | RISCALDAMENTO
|  | kWh | €
Appartamento 1 | 99.5016 | 2425.75 | 228.0871
Appartamento 2 | 84.3144 | 2055.5 | 193.2735
Appartamento 3 | 98.2198 | 2394.5 | 225.1488
Appartamento 4 | 113.5198 | 2767.5 | 260.221
Appartamento 5 | 59.7133 | 1455.75 | 136.8805
Appartamento 6 | 64.1536 | 1564 | 147.059
Appartamento 7 | 75.4235 | 1838.75 | 172.893
Appartamento 8 | 68.6862 | 1674.5 | 157.449
Appartamento 9 | 86.0679 | 2098.25 | 197.2931
Appartamento 10 | 71.096 | 1733.25 | 162.9731
Appartamento 11 | 81.8532 | 1995.5 | 187.6318
Appartamento 12 | 97.4507 | 2375.75 | 223.3858
Energia volontaria per riscaldamento | kWh | 91248
| Lettura | Energia | Costo
| U.R. | kWh | €
Appartamento 1 | 9703 | 9079.3238 | 853.7059
Appartamento 2 | 8222 | 7693.5175 | 723.402
Appartamento 3 | 9578 | 8962.3584 | 842.7079
Appartamento 4 | 11070 | 10358.4577 | 973.9796
Appartamento 5 | 5823 | 5448.7172 | 512.3291
Appartamento 6 | 6256 | 5853.8854 | 550.4261
Appartamento 7 | 7355 | 6882.2454 | 647.1201
Appartamento 8 | 6698 | 6267.4751 | 589.3149
Appartamento 9 | 8393 | 7853.5262 | 738.4472
Appartamento 10 | 6933 | 6487.3701 | 609.991
Appartamento 11 | 7982 | 7468.9439 | 702.2859
Appartamento 12 | 9503 | 8892.1792 | 836.1091
TOTALE | 97516
Temperatura acqua fredda | °C | 15
Temperatura produzione acqua calda | °C | 48
Letture contatori volumetrici a.c.s. e consumo volontario per acqua calda sanitaria
| Lettura | Energia | Costo
| m³ | kWh | € |  | RIPARTIZIONE
Appartamento 1 | 36.5 | 1397.22 | 131.3771 |  | ACQUA CALDA SANITARIA
Appartamento 2 | 30.6932 | 1174.935 | 110.4762
Appartamento 3 | 33.1818 | 1270.2 | 119.4337
Appartamento 4 | 38.7121 | 1481.9 | 139.3393
Appartamento 5 | 36.5 | 1397.22 | 131.3771
Appartamento 6 | 30.6932 | 1174.935 | 110.4762
Appartamento 7 | 33.1818 | 1270.2 | 119.4337
Appartamento 8 | 38.7121 | 1481.9 | 139.3393
Appartamento 9 | 36.5 | 1397.22 | 131.3771
Appartamento 10 | 27.375 | 1047.915 | 98.5328
Appartamento 11 | 29.0341 | 1111.425 | 104.5045
Appartamento 12 | 38.7121 | 1481.9 | 139.3393
TOTALE | 409.7955 | 15686.97
Energia utile utilizzata | kWh | 29022
Prelievo volontario acqua calda sanitaria | kWh | 15686.97
Consumo involontario | kWh | 13335.03
Energia involontaria per a.c.s. | kWh | 13335.03
| Millesimi | Energia | Costo
|  | kWh | €
Appartamento 1 | 89.0688 | 1187.7355 | 111.6798
Appartamento 2 | 74.8988 | 998.7776 | 93.9125
Appartamento 3 | 80.9717 | 1079.7595 | 101.5271
Appartamento 4 | 94.4669 | 1259.7194 | 118.4482
Appartamento 5 | 89.0688 | 1187.7355 | 111.6798
Appartamento 6 | 74.8988 | 998.7776 | 93.9125
Appartamento 7 | 80.9717 | 1079.7595 | 101.5271
Appartamento 8 | 94.4669 | 1259.7194 | 118.4482
Appartamento 9 | 89.0688 | 1187.7355 | 111.6798
Appartamento 10 | 66.8016 | 890.8016 | 83.7598
Appartamento 11 | 70.8502 | 944.7896 | 88.8362
Appartamento 12 | 94.4669 | 1259.7194 | 118.4482
Spese di gestione | riscaldamento |  | acqua calda sanitaria
| Millesimi | € | Millesimi | € |  | RIPARTIZIONE
Appartamento 1 | 99.5016 | 94.2846 | 89.0688 | 13.5769 |  | SPESE GESTIONE
Appartamento 2 | 84.3144 | 79.8937 | 74.8988 | 11.4169 |  | E RIEPILOGO
Appartamento 3 | 98.2198 | 93.07 | 80.9717 | 12.3426
Appartamento 4 | 113.5198 | 107.5678 | 94.4669 | 14.3997
Appartamento 5 | 59.7133 | 56.5824 | 89.0688 | 13.5769
Appartamento 6 | 64.1536 | 60.7899 | 74.8988 | 11.4169
Appartamento 7 | 75.4235 | 71.469 | 80.9717 | 12.3426
Appartamento 8 | 68.6862 | 65.0849 | 94.4669 | 14.3997
Appartamento 9 | 86.0679 | 81.5553 | 89.0688 | 13.5769
Appartamento 10 | 71.096 | 67.3684 | 66.8016 | 10.1827
Appartamento 11 | 81.8532 | 77.5616 | 70.8502 | 10.7998
Appartamento 12 | 97.4507 | 92.3412 | 94.4669 | 14.3997
TOTALE | 1000 | 947.5688 | 1000 | 152.4312
Ripartizione totale | a.c.s. |  | Risc. |  | Gestione |  | TOTALE
| vol. | inv. | vol. | inv. | risc. | a.c.s.
| € | € | € | € | € | € | €
Appartamento 1 | 131.3771 | 111.6798 | 853.7059 | 228.0871 | 94.2846 | 13.5769 | 1432.7114
Appartamento 2 | 110.4762 | 93.9125 | 723.402 | 193.2735 | 79.8937 | 11.4169 | 1212.3748
Appartamento 3 | 119.4337 | 101.5271 | 842.7079 | 225.1488 | 93.07 | 12.3426 | 1394.2301
Appartamento 4 | 139.3393 | 118.4482 | 973.9796 | 260.221 | 107.5678 | 14.3997 | 1613.9557
Appartamento 5 | 131.3771 | 111.6798 | 512.3291 | 136.8805 | 56.5824 | 13.5769 | 962.4257
Appartamento 6 | 110.4762 | 93.9125 | 550.4261 | 147.059 | 60.7899 | 11.4169 | 974.0806
Appartamento 7 | 119.4337 | 101.5271 | 647.1201 | 172.893 | 71.469 | 12.3426 | 1124.7855
Appartamento 8 | 139.3393 | 118.4482 | 589.3149 | 157.449 | 65.0849 | 14.3997 | 1084.036
Appartamento 9 | 131.3771 | 111.6798 | 738.4472 | 197.2931 | 81.5553 | 13.5769 | 1273.9294
Appartamento 10 | 98.5328 | 83.7598 | 609.991 | 162.9731 | 67.3684 | 10.1827 | 1032.8078
Appartamento 11 | 104.5045 | 88.8362 | 702.2859 | 187.6318 | 77.5616 | 10.7998 | 1171.6198
Appartamento 12 | 139.3393 | 118.4482 | 836.1091 | 223.3858 | 92.3412 | 14.3997 | 1424.0234
Totale | [6 empty] | 14700.98
Ripartizione totale | a.c.s. | risc. | gest. | Totale
| € | € | € | €
Appartamento 1 | 243.0568 | 1081.793 | 107.8615 | 1432.7114
Appartamento 2 | 204.3887 | 916.6755 | 91.3106 | 1212.3748
Appartamento 3 | 220.9608 | 1067.8567 | 105.4126 | 1394.2301
Appartamento 4 | 257.7875 | 1234.2006 | 121.9676 | 1613.9557
Appartamento 5 | 243.0568 | 649.2096 | 70.1593 | 962.4257
Appartamento 6 | 204.3887 | 697.485 | 72.2068 | 974.0806
Appartamento 7 | 220.9608 | 820.0132 | 83.8116 | 1124.7855
Appartamento 8 | 257.7875 | 746.7639 | 79.4846 | 1084.036
Appartamento 9 | 243.0568 | 935.7404 | 95.1322 | 1273.9294
Appartamento 10 | 182.2926 | 772.9641 | 77.551 | 1032.8078
Appartamento 11 | 193.3407 | 889.9177 | 88.3614 | 1171.6198
Appartamento 12 | 257.7875 | 1059.4949 | 106.7409 | 1424.0234
Totale |  |  |  | 14700.98
|  |  | in |  | out
|  |  | 109988 | 104.7 | 115157.436
|  |  | 29726 | 97.4 | 28953.124
|  |  | 139714 | 1.0315 | 144110.56
Rendimento medio

## Rip_Anno_N
Risultati del calcolo in condizioni standard
Determinazione del rendimento medio stagionale
Energia per acqua calda sanitaria QW,gn,out | kWh | 29022
Energia per riscaldamento QH,gn,out | kWh | 115627
Energia totale prodotta all'uscita della caldaia | kWh | 144649
Consumo metano | m³ | 14916
PCI | kWh/m³ | 9.45
| kWh | 140956.2
Rendimento medio | % | 102.6198
CALCOLO DELLA RIPARTIZIONE
I valori sono quelli reali. Aggiornando i dati nelle celle gialle e rosa con i valori dell'anno corrente si ottiene la ripartizione
Impianto: rsicaldamento a colonne montanti + acqua calda sanitaria centralizzata
Calcolo del costo dell'energia utile prodotta
Consumo metano annuale | m³ | 10000
Costo metano | €/m³ | 0.87
| € | 8700
Consume metano | kWh | 94500
Consumo energia elettrica | kWh | 400
Costo energia elettrica | €/kWh | 0.27
| € | 108
Costo totale | € | 8808
Energia utile prodotta | kWh | 96975.7308
Costo specifico energia | €/kWh | 0.090827
Suddivisione fra riscaldamento ed acqua calda sanitaria
Energia utile prodotta dal generatore | kWh | 96975.7308
Lettura contacalorie a.c.s. | kWh | 16000
Energia utile per riscaldamento | kWh | 80975.7308
Spese gestionali
Spese di conduzione e manutenzione | €/anno | 800
Spese di contabilizzazione | €/anno | 300
Altre spese gestionali | €/anno | 0
TOTALE SPESE GESTIONALI | €/anno | 1100
Fabbisogni energia utile teorici
| 2 |  |  |  | Fabbisogni reali
Quota spese fisse riscaldamento kcli |  | 0.83501
Quota spese fisse acqua calda sanitaria kacs |  | 0.16499
Spese gestionali riscaldamento | €/anno | 918.5113
Spese gestionali acqua calda sanitaria | €/anno | 181.4887
Spese totali a ripartire
Combustibile | €/anno | 8700 | 87.81%
Energia elettrica | €/anno | 108 | 1.09%
Gestione impianto | €/anno | 1100 | 11.1%
TOTALE | €/anno | 9908 | 100%
Energia utile per riscaldamento | kWh | 80975.7308
Quota involontaria | 2
Percentuale fissa | % | 21.0842
Valore assoluto fisso | kWh | 24379
Energia involontaria per riscaldamento | kWh | 24379
| Millesimi | Energia | Costo
|  | kWh | €
Appartamento 1 | 99.5016 | 2425.75 | 220.3232
Appartamento 2 | 84.3144 | 2055.5 | 186.6946
Appartamento 3 | 98.2198 | 2394.5 | 217.4849
Appartamento 4 | 113.5198 | 2767.5 | 251.3633
Appartamento 5 | 59.7133 | 1455.75 | 132.2212
Appartamento 6 | 64.1536 | 1564 | 142.0532
Appartamento 7 | 75.4235 | 1838.75 | 167.0079
Appartamento 8 | 68.6862 | 1674.5 | 152.0896
Appartamento 9 | 86.0679 | 2098.25 | 190.5774
Appartamento 10 | 71.096 | 1733.25 | 157.4256
Appartamento 11 | 81.8532 | 1995.5 | 181.245
Appartamento 12 | 97.4507 | 2375.75 | 215.7819
Energia volontaria per riscaldamento | kWh | 56596.7308
| Lettura | Energia | Costo
| U.R. | kWh | €
Appartamento 1 | 9500 | 9705.2156 | 881.4941
Appartamento 2 | 7800 | 7968.4928 | 723.7531
Appartamento 3 | 6500 | 6640.4106 | 603.1276
Appartamento 4 | 10500 | 10726.8172 | 974.283
Appartamento 5 | 4500 | 4597.2074 | 417.5499
Appartamento 6 | 5300 | 5414.4887 | 491.7809
Appartamento 7 | 6200 | 6333.9302 | 575.2909
Appartamento 8 | 5100 | 5210.1684 | 473.2232
Appartamento 9 | 0 | 0 | 0
Appartamento 10 | 0 | 0 | 0
Appartamento 11 | 0 | 0 | 0
Appartamento 12 | 0 | 0 | 0
TOTALE | 55400
Temperatura acqua fredda | °C | 13
Temperatura produzione acqua calda | °C | 50
Letture contatori volumetrici a.c.s. e consumo volontario per acqua calda sanitaria
| Lettura | Energia | Costo
| m³ | kWh | €
Appartamento 1 | 30 | 1287.6 | 116.9487
Appartamento 2 | 20 | 858.4 | 77.9658
Appartamento 3 | 25 | 1073 | 97.4572
Appartamento 4 | 10 | 429.2 | 38.9829
Appartamento 5 | 5 | 214.6 | 19.4914
Appartamento 6 | 60 | 2575.2 | 233.8973
Appartamento 7 | 20 | 858.4 | 77.9658
Appartamento 8 | 10 | 429.2 | 38.9829
Appartamento 9 | 17 | 729.64 | 66.2709
Appartamento 10 | 10 | 429.2 | 38.9829
Appartamento 11 | 15 | 643.8 | 58.4743
Appartamento 12 | 12 | 515.04 | 46.7795
TOTALE | 234 | 10043.28
Energia utile utilizzata | kWh | 16000
Prelievo volontario acqua calda sanitaria | kWh | 10043.28
Consume involontario | kWh | 5956.72
Energia involontaria per a.c.s. | kWh | 5956.72
| Millesimi | Energia | Costo
|  | kWh | €
Appartamento 1 | 89.0688 | 530.5581 | 48.1889
Appartamento 2 | 74.8988 | 446.1511 | 40.5225
Appartamento 3 | 80.9717 | 482.3255 | 43.8081
Appartamento 4 | 94.4669 | 562.7131 | 51.1095
Appartamento 5 | 89.0688 | 530.5581 | 48.1889
Appartamento 6 | 74.8988 | 446.1511 | 40.5225
Appartamento 7 | 80.9717 | 482.3255 | 43.8081
Appartamento 8 | 94.4669 | 562.7131 | 51.1095
Appartamento 9 | 89.0688 | 530.5581 | 48.1889
Appartamento 10 | 66.8016 | 397.9185 | 36.1417
Appartamento 11 | 70.8502 | 422.0348 | 38.3321
Appartamento 12 | 94.4669 | 562.7131 | 51.1095
Spese di gestione | riscaldamento |  | acqua calda sanitaria
| Millesimi | € | Millesimi | €
Appartamento 1 | 99.5016 | 91.3934 | 89.0688 | 16.165
Appartamento 2 | 84.3144 | 77.4437 | 74.8988 | 13.5933
Appartamento 3 | 98.2198 | 90.216 | 80.9717 | 14.6954
Appartamento 4 | 113.5198 | 104.2692 | 94.4669 | 17.1447
Appartamento 5 | 59.7133 | 54.8473 | 89.0688 | 16.165
Appartamento 6 | 64.1536 | 58.9258 | 74.8988 | 13.5933
Appartamento 7 | 75.4235 | 69.2774 | 80.9717 | 14.6954
Appartamento 8 | 68.6862 | 63.089 | 94.4669 | 17.1447
Appartamento 9 | 86.0679 | 79.0544 | 89.0688 | 16.165
Appartamento 10 | 71.096 | 65.3025 | 66.8016 | 12.1237
Appartamento 11 | 81.8532 | 75.1831 | 70.8502 | 12.8585
Appartamento 12 | 97.4507 | 89.5095 | 94.4669 | 17.1447
TOTALE | 1000 | 918.5113 | 1000 | 181.4887
Ripartizione totale | a.c.s. |  | Risc. |  | Gestione |  | TOTALE
| vol. | inv. | vol. | inv. | risc. | a.c.s.
| € | € | € | € | € | € | €
Appartamento 1 | 116.9487 | 48.1889 | 881.4941 | 220.3232 | 91.3934 | 16.165 | 1374.5133
Appartamento 2 | 77.9658 | 40.5225 | 723.7531 | 186.6946 | 77.4437 | 13.5933 | 1119.9729
Appartamento 3 | 97.4572 | 43.8081 | 603.1276 | 217.4849 | 90.216 | 14.6954 | 1066.7892
Appartamento 4 | 38.9829 | 51.1095 | 974.283 | 251.3633 | 104.2692 | 17.1447 | 1437.1526
Appartamento 5 | 19.4914 | 48.1889 | 417.5499 | 132.2212 | 54.8473 | 16.165 | 688.4637
Appartamento 6 | 233.8973 | 40.5225 | 491.7809 | 142.0532 | 58.9258 | 13.5933 | 980.773
Appartamento 7 | 77.9658 | 43.8081 | 575.2909 | 167.0079 | 69.2774 | 14.6954 | 948.0455
Appartamento 8 | 38.9829 | 51.1095 | 473.2232 | 152.0896 | 63.089 | 17.1447 | 795.6388
Appartamento 9 | 66.2709 | 48.1889 | 0 | 190.5774 | 79.0544 | 16.165 | 400.2566
Appartamento 10 | 38.9829 | 36.1417 | 0 | 157.4256 | 65.3025 | 12.1237 | 309.9764
Appartamento 11 | 58.4743 | 38.3321 | 0 | 181.245 | 75.1831 | 12.8585 | 366.093
Appartamento 12 | 46.7795 | 51.1095 | 0 | 215.7819 | 89.5095 | 17.1447 | 420.325
Totale | 912.1995 | 541.0301 | 5140.5027 | 2214.2677 | 918.5113 | 181.4887 | 9908
Ripartizione totale | a.c.s. | risc. | gest. | Totale
| € | € | € | €
Appartamento 1 | 165.1376 | 1101.8174 | 107.5583 | 1374.5133
Appartamento 2 | 118.4883 | 910.4477 | 91.037 | 1119.9729
Appartamento 3 | 141.2653 | 820.6125 | 104.9114 | 1066.7892
Appartamento 4 | 90.0923 | 1225.6463 | 121.4139 | 1437.1526
Appartamento 5 | 67.6804 | 549.771 | 71.0123 | 688.4637
Appartamento 6 | 274.4198 | 633.8341 | 72.5191 | 980.773
Appartamento 7 | 121.7739 | 742.2988 | 83.9728 | 948.0455
Appartamento 8 | 90.0923 | 625.3127 | 80.2337 | 795.6388
Appartamento 9 | 114.4598 | 190.5774 | 95.2193 | 400.2566
Appartamento 10 | 75.1246 | 157.4256 | 77.4262 | 309.9764
Appartamento 11 | 96.8064 | 181.245 | 88.0416 | 366.093
Appartamento 12 | 97.8889 | 215.7819 | 106.6542 | 420.325
Totale | 1453.2296 | 7354.7704 | 1100 | 9908
Calcolo del rendimento medio e della ripartizione delle spese fisse fra servizi di riscaldamento ed acs.
Riporto del calcolo in condizioni di riferimento
In questo caso:
- energia utile totale calcolata da consumo e rendimento medio
- energia per acs misurata
- energia per riscaldamento dedotta per differenza.
Questo passaggio può essere adattato alla situazione contingente
Scegliere se i coefficienti di ripartizione delle spese fisse gestionali debbano essere
- quelli determinati in sede di diagnosi (non variano di anno in anno).
- quelli determinati in base all'energia utile prodotta dal generatore per i due servizi di anno in anno (variano tutti gli anni)
La norma UNI 10200 prevede attualmente che il consumo involontario sia una quantità fissa.
In alcuni casi potrebbe essere più corretto assumere una percentuale fissa.
Nel caso di edifici poco abitati l'unica soluzione è la misura diretta dell'eenrgia erogata dai terminali (ad esempio, valorizzazione delle unità di ripartizione, ai fini della determinazione della quota di consumo involontario)
Allo studio: percentuale funzione del coefficiente di utiulizzo dell'edificio: consumo reale / consumo standard
Inserire qui le letture effettive dei contalitri di appartamento (differenza fra lettura finale e lettura iniziale)
Consumi e costi combustibile ed elettricità a consuntivo
Letture ripartitori a consuntivo

## Storia
2010-05-13 | Introdotto supporto di valvole lontane / medie / vicine Valvole vicine: 50% perdite di rete Valvole medie: 75% perdite di rete Valvole lontane: 100% perdite di rete
2010-05-13 | Introdotti dati valvole Hertz TS
2010-07-16 | Correzione errore generazione istogramma (venivano ignorati i valori max e max+)
2010-07-16 | Stima della prevalenza residua a portata nulla Pmin = Pmax/2 Pmax = Pprog * Qmax / Qprog Caratteristica pompa con Pmin = Pmx / 2
2011-08-20 | Ampliata scelta delle valvole e portata selezione sul primo foglio. Eseguito amplimento a 230 righe per radiatori (il foglio è comunque ampliabile). Corretto errore calcolo portate quando si esce dal campo della preregolazione. Corretto errore visualizzazione istogramma (grafico troncato) Introdotto controllo presenza valvole di dimensione insufficiente. Corretto errore calcolo prevalenza alla portata nulla
2011-09-04 | Corretta descrizione tipologie radiatori ed esplicitati tutti i tipi. Corretto problema su valvole termostatiche Honeywell che facevano divergere il calcolo (Kv della preregolazione minima deve essere non superiore a 250)
2012-04-17 | Introdotto fattore di smorzamento per limitare le oscillazioni del calcolo con bassi DT Introdotto parametro per limite massimo selezione valori di preregolazione Convertita unità di misura input perdite di carico in m c.a.
2012-05-05 | Aggiunte valvole Heimeier ed aggiunto ulteriore spazio per altre valvole
2012-06-05 | Aggiunta gestione radiatori con dati EN 442
2015-04-12 | Aggiunta colonna kc automatizzata
2015-06-28 | Aggiunti valori Kc da tipo di ripartitore
2016-12-20 | Corretto errore su liste radiatori delle singole unità immobiliari

## A1_Lista_radiatori
| Interno | 1 | Esempio 12 appartamenti
| Prima riga | 1 | Progetto dell'impianto di contabilizzazione - Allegato n°1
| Numero el | 7 | Distinta dei corpi scaldanti dell'unità immobiliare: |  |  |  |  | ROSSI | [8 empty] | Interno | 1
|  |  | Interno | Piano | LOCALE | RADIATORE | [9 empty] | Potenza con Δt 60 °C (3) | Parametri ripartitore
[6 empty] | Tipo (1) | largh | Alt | Prof | Elem | DN | L | S | V | C (2)
[7 empty] | mm | mm | mm | n |  | m | m² | m³ | W/m³ | W | Matricola | Kc | Kq
1 | 1 | 1 | 1 | 1 | CUCINA | ACC_COL_DIAF | 630 | 700 | 110 | 7 | 3/8 | 3 | 1.1746 | 1.1746 | 16900 | 1269.6434 | 0159842 | 1.04 | 1.2696
| 2 | 1 | 1 | 1 | SOGGIORNO 1 | ACC_COL_DIAF | 810 | 700 | 110 | 9 | 1/2 | 3 | 1.4662 | 1.4662 | 16900 | 1619.4398 | 0159845 | 1.04 | 1.6194
| 3 | 1 | 1 | 1 | SOGGIORNO 2 | ACC_COL_DIAF | 450 | 900 | 110 | 5 | 1/2 | 3 | 1.107 | 1.107 | 16900 | 1205.493 | 0159843 | 1.04 | 1.2055
| 4 | 1 | 1 | 1 | CAMERETTA | ACC_COL_DIAF | 450 | 700 | 110 | 5 | 3/8 | 3 | 0.883 | 0.883 | 16900 | 943.847 | 1127356 | 1.04 | 0.94385
| 5 | 1 | 1 | 1 | CAMERA 1 | ACC_COL_DIAF | 900 | 700 | 110 | 10 | 1/2 | 3 | 1.612 | 1.612 | 16900 | 1782.338 | 1127358 | 1.04 | 1.7823
| 6 | 1 | 1 | 1 | CAMERA 2 | ACC_COL_DIAF | 900 | 700 | 110 | 10 | 1/2 | 3 | 1.612 | 1.612 | 16900 | 1782.338 | 1127350 | 1.04 | 1.7823
| 7 | 1 | 1 | 1 | BAGNO | ACC_COL_DIAF | 360 | 700 | 110 | 4 | 3/8 | 3 | 0.7372 | 0.7372 | 16900 | 780.9488 | 1127344 | 1.04 | 0.78095
| 8 | 0
| 9 | 0
| 10 | 0
| 11 | 0
| 12 | 0
| 13 | 0
| 14 | 0
| 15 | 0
| 16 | 0
Note
|  |  | (1) | La legenda delle tipologie di radiatori è riportata nell'ultima pagina
|  |  | (2) | Secondo UNI 10200 la potenza P60 del radiatore è data da 314 x S + V x C + la potenza dispersa dalle tubazioni di collegamento alla colonna
|  |  | (3) | Per radiatori marchiati CE, il coefficiente C è ricavato dai dati nominali secondo EN 442
| Interno | 2 | Esempio 12 appartamenti
| Prima riga | 8 | Progetto dell'impianto di contabilizzazione - Allegato n°1
| Numero el | 6 | Distinta dei corpi scaldanti dell'unità immobiliare: |  |  |  |  | BIANCHI | [8 empty] | Interno | 2
|  |  | Interno | Piano | LOCALE | RADIATORE | [9 empty] | Potenza con Δt 60 °C (3) | Parametri ripartitore
[6 empty] | Tipo (1) | largh | Alt | Prof | Elem | DN | L | S | V | C (2)
[7 empty] | mm | mm | mm | n |  | m | m² | m³ | W/m³ | W | Matricola | Kc | Kq
| 1 | 1 | 2 | 1 | INGRESSO | ACC_COL_DIAF | 450 | 700 | 110 | 3 | 3/8 | 3 | 0.883 | 0.883 | 16900 | 943.847 | 0 | 1.04 | 0.94385
| 2 | 1 | 2 | 1 | CUCINA | ACC_COL_DIAF | 630 | 700 | 110 | 7 | 1/2 | 3 | 1.1746 | 1.1746 | 16900 | 1293.6434 | 0 | 1.04 | 1.2936
| 3 | 1 | 2 | 1 | SOGGIORNO | ACC_COL_DIAF | 900 | 900 | 110 | 9 | 1/2 | 3 | 2.016 | 2.016 | 16900 | 2243.814 | 0 | 1.04 | 2.2438
| 4 | 1 | 2 | 1 | CAMERETTA | ACC_COL_DIAF | 450 | 900 | 110 | 4 | 3/8 | 3 | 1.107 | 1.107 | 16900 | 1181.493 | 0 | 1.04 | 1.1815
| 5 | 1 | 2 | 1 | CAMERA | ACC_COL_DIAF | 810 | 700 | 110 | 9 | 1/2 | 3 | 1.4662 | 1.4662 | 16900 | 1619.4398 | 0 | 1.04 | 1.6194
| 6 | 1 | 2 | 1 | BAGNO | ACC_COL_DIAF | 450 | 700 | 110 | 5 | 3/8 | 3 | 0.883 | 0.883 | 16900 | 943.847 | 0 | 1.04 | 0.94385
| 7 | 0
| 8 | 0
| 9 | 0
| 10 | 0
| 11 | 0
| 12 | 0
| 13 | 0
| 14 | 0
| 15 | 0
| 16 | 0
Note
|  |  | (1) | La legenda delle tipologie di radiatori è riportata nell'ultima pagina
|  |  | (2) | Secondo UNI 10200 la potenza P60 del radiatore è data da 314 x S + V x C + la potenza dispersa dalle tubazioni di collegamento alla colonna
|  |  | (3) | Per radiatori marchiati CE, il coefficiente C è ricavato dai dati nominali secondo EN 442
| Interno | 3 | Esempio 12 appartamenti
| Prima riga | 14 | Progetto dell'impianto di contabilizzazione - Allegato n°1
| Numero el | 6 | Distinta dei corpi scaldanti dell'unità immobiliare: |  |  |  |  | VERDI | [8 empty] | Interno | 3
|  |  | Interno | Piano | LOCALE | RADIATORE | [9 empty] | Potenza con Δt 60 °C (3) | Parametri ripartitore
[6 empty] | Tipo (1) | largh | Alt | Prof | Elem | DN | L | S | V | C (2)
[7 empty] | mm | mm | mm | n |  | m | m² | m³ | W/m³ | W | Matricola | Kc | Kq
| 1 | 1 | 3 | 1 | INGRESSO | ACC_COL_DIAF | 450 | 700 | 110 | 3 | 3/8 | 3 | 0.883 | 0.883 | 16900 | 943.847 | 0 | 1.04 | 0.94385
| 2 | 1 | 3 | 1 | CUCINA | ACC_COL_DIAF | 630 | 700 | 110 | 7 | 1/2 | 3 | 1.1746 | 1.1746 | 16900 | 1293.6434 | 0 | 1.04 | 1.2936
| 3 | 1 | 3 | 1 | SOGGIORNO | ACC_COL_DIAF | 900 | 800 | 110 | 9 | 1/2 | 3 | 1.814 | 1.814 | 16900 | 2013.076 | 0 | 1.04 | 2.0131
| 4 | 1 | 3 | 1 | CAMERETTA | ACC_COL_DIAF | 630 | 900 | 110 | 4 | 3/8 | 3 | 1.4706 | 1.4706 | 16900 | 1596.8214 | 0 | 1.04 | 1.5968
| 5 | 1 | 3 | 1 | CAMERA | ACC_COL_DIAF | 810 | 700 | 110 | 9 | 1/2 | 3 | 1.4662 | 1.4662 | 16900 | 1619.4398 | 0 | 1.04 | 1.6194
| 6 | 1 | 3 | 1 | BAGNO | ACC_COL_DIAF | 630 | 700 | 110 | 5 | 3/8 | 3 | 1.1746 | 1.1746 | 16900 | 1269.6434 | 0 | 1.04 | 1.2696
| 7 | 0
| 8 | 0
| 9 | 0
| 10 | 0
| 11 | 0
| 12 | 0
| 13 | 0
| 14 | 0
| 15 | 0
| 16 | 0
Note
|  |  | (1) | La legenda delle tipologie di radiatori è riportata nell'ultima pagina
|  |  | (2) | Secondo UNI 10200 la potenza P60 del radiatore è data da 314 x S + V x C + la potenza dispersa dalle tubazioni di collegamento alla colonna
|  |  | (3) | Per radiatori marchiati CE, il coefficiente C è ricavato dai dati nominali secondo EN 442
| Interno | 4 | Esempio 12 appartamenti
| Prima riga | 20 | Progetto dell'impianto di contabilizzazione - Allegato n°1
| Numero el | 7 | Distinta dei corpi scaldanti dell'unità immobiliare: |  |  |  |  | GIALLI | [8 empty] | Interno | 4
|  |  | Interno | Piano | LOCALE | RADIATORE | [9 empty] | Potenza con Δt 60 °C (3) | Parametri ripartitore
[6 empty] | Tipo (1) | largh | Alt | Prof | Elem | DN | L | S | V | C (2)
[7 empty] | mm | mm | mm | n |  | m | m² | m³ | W/m³ | W | Matricola | Kc | Kq
| 1 | 1 | 4 | 1 | CUCINA | ACC_COL_DIAF | 630 | 700 | 110 | 7 | 3/8 | 3 | 1.1746 | 1.1746 | 16900 | 1269.6434 | 0 | 1.04 | 1.2696
| 2 | 1 | 4 | 1 | SOGGIORNO 1 | ACC_COL_DIAF | 810 | 700 | 110 | 9 | 1/2 | 3 | 1.4662 | 1.4662 | 16900 | 1619.4398 | 0 | 1.04 | 1.6194
| 3 | 1 | 4 | 1 | SOGGIORNO 2 | ACC_COL_DIAF | 630 | 900 | 110 | 5 | 1/2 | 3 | 1.4706 | 1.4706 | 16900 | 1620.8214 | 0 | 1.04 | 1.6208
| 4 | 1 | 4 | 1 | CAMERETTA | ACC_COL_DIAF | 450 | 700 | 110 | 5 | 3/8 | 3 | 0.883 | 0.883 | 16900 | 943.847 | 0 | 1.04 | 0.94385
| 5 | 1 | 4 | 1 | CAMERA 1 | ACC_COL_DIAF | 900 | 700 | 110 | 10 | 1/2 | 3 | 1.612 | 1.612 | 16900 | 1782.338 | 0 | 1.04 | 1.7823
| 6 | 1 | 4 | 1 | CAMERA 2 | ACC_COL_DIAF | 900 | 700 | 110 | 10 | 1/2 | 3 | 1.612 | 1.612 | 16900 | 1782.338 | 0 | 1.04 | 1.7823
| 7 | 1 | 4 | 1 | BAGNO | ACC_COL_DIAF | 360 | 700 | 110 | 4 | 3/8 | 3 | 0.7372 | 0.7372 | 16900 | 780.9488 | 0 | 1.04 | 0.78095
| 8 | 0
| 9 | 0
| 10 | 0
| 11 | 0
| 12 | 0
| 13 | 0
| 14 | 0
| 15 | 0
| 16 | 0
Note
|  |  | (1) | La legenda delle tipologie di radiatori è riportata nell'ultima pagina
|  |  | (2) | Secondo UNI 10200 la potenza P60 del radiatore è data da 314 x S + V x C + la potenza dispersa dalle tubazioni di collegamento alla colonna
|  |  | (3) | Per radiatori marchiati CE, il coefficiente C è ricavato dai dati nominali secondo EN 442
| Interno | 5 | Esempio 12 appartamenti
| Prima riga | 27 | Progetto dell'impianto di contabilizzazione - Allegato n°1
| Numero el | 7 | Distinta dei corpi scaldanti dell'unità immobiliare: |  |  |  |  | ROSA | [8 empty] | Interno | 5
|  |  | Interno | Piano | LOCALE | RADIATORE | [9 empty] | Potenza con Δt 60 °C (3) | Parametri ripartitore
[6 empty] | Tipo (1) | largh | Alt | Prof | Elem | DN | L | S | V | C (2)
[7 empty] | mm | mm | mm | n |  | m | m² | m³ | W/m³ | W | Matricola | Kc | Kq
| 1 | 1 | 5 | 1 | CUCINA | ACC_COL_DIAF | 450 | 700 | 110 | 7 | 3/8 | 3 | 0.883 | 0.883 | 16900 | 943.847 | 0 | 1.04 | 0.94385
| 2 | 1 | 5 | 1 | SOGGIORNO 1 | ACC_COL_DIAF | 630 | 700 | 110 | 9 | 1/2 | 3 | 1.1746 | 1.1746 | 16900 | 1293.6434 | 0 | 1.04 | 1.2936
| 3 | 1 | 5 | 1 | SOGGIORNO 2 | ACC_COL_DIAF | 450 | 900 | 110 | 5 | 1/2 | 3 | 1.107 | 1.107 | 16900 | 1205.493 | 0 | 1.04 | 1.2055
| 4 | 1 | 5 | 1 | CAMERETTA | ACC_COL_DIAF | 450 | 700 | 110 | 5 | 3/8 | 3 | 0.883 | 0.883 | 16900 | 943.847 | 0 | 1.04 | 0.94385
| 5 | 1 | 5 | 1 | CAMERA 1 | ACC_COL_DIAF | 630 | 600 | 110 | 10 | 1/2 | 3 | 1.0266 | 1.0266 | 16900 | 1130.0544 | 0 | 1.04 | 1.1301
| 6 | 1 | 5 | 1 | CAMERA 2 | ACC_COL_DIAF | 630 | 700 | 110 | 10 | 3/8 | 3 | 1.1746 | 1.1746 | 16900 | 1269.6434 | 0 | 1.04 | 1.2696
| 7 | 1 | 5 | 1 | BAGNO | ACC_COL_DIAF | 360 | 600 | 110 | 4 | 3/8 | 3 | 0.6432 | 0.6432 | 16900 | 684.5088 | 0 | 1.04 | 0.68451
| 8 | 0
| 9 | 0
| 10 | 0
| 11 | 0
| 12 | 0
| 13 | 0
| 14 | 0
| 15 | 0
| 16 | 0
Note
|  |  | (1) | La legenda delle tipologie di radiatori è riportata nell'ultima pagina
|  |  | (2) | Secondo UNI 10200 la potenza P60 del radiatore è data da 314 x S + V x C + la potenza dispersa dalle tubazioni di collegamento alla colonna
|  |  | (3) | Per radiatori marchiati CE, il coefficiente C è ricavato dai dati nominali secondo EN 442
| Interno | 6 | Esempio 12 appartamenti
| Prima riga | 34 | Progetto dell'impianto di contabilizzazione - Allegato n°1
| Numero el | 6 | Distinta dei corpi scaldanti dell'unità immobiliare: |  |  |  |  | BLU | [8 empty] | Interno | 6
|  |  | Interno | Piano | LOCALE | RADIATORE | [9 empty] | Potenza con Δt 60 °C (3) | Parametri ripartitore
[6 empty] | Tipo (1) | largh | Alt | Prof | Elem | DN | L | S | V | C (2)
[7 empty] | mm | mm | mm | n |  | m | m² | m³ | W/m³ | W | Matricola | Kc | Kq
| 1 | 1 | 6 | 1 | INGRESSO | ACC_COL_DIAF | 270 | 700 | 110 | 3 | 3/8 | 3 | 0.5914 | 0.5914 | 16900 | 618.0506 | 0 | 1.04 | 0.61805
| 2 | 1 | 6 | 1 | CUCINA | ACC_COL_DIAF | 630 | 700 | 110 | 7 | 1/2 | 3 | 1.1746 | 1.1746 | 16900 | 1293.6434 | 0 | 1.04 | 1.2936
| 3 | 1 | 6 | 1 | SOGGIORNO | ACC_COL_DIAF | 900 | 900 | 110 | 9 | 1/2 | 3 | 2.016 | 2.016 | 16900 | 2243.814 | 0 | 1.04 | 2.2438
| 4 | 1 | 6 | 1 | CAMERETTA | ACC_COL_DIAF | 360 | 900 | 110 | 4 | 3/8 | 3 | 0.9252 | 0.9252 | 16900 | 973.8288 | 0 | 1.04 | 0.97383
| 5 | 1 | 6 | 1 | CAMERA | ACC_COL_DIAF | 630 | 700 | 110 | 9 | 1/2 | 3 | 1.1746 | 1.1746 | 16900 | 1293.6434 | 0 | 1.04 | 1.2936
| 6 | 1 | 6 | 1 | BAGNO | ACC_COL_DIAF | 450 | 600 | 110 | 5 | 3/8 | 3 | 0.771 | 0.771 | 16900 | 825.024 | 0 | 1.04 | 0.82502
| 7 | 0
| 8 | 0
| 9 | 0
| 10 | 0
| 11 | 0
| 12 | 0
| 13 | 0
| 14 | 0
| 15 | 0
| 16 | 0
Note
|  |  | (1) | La legenda delle tipologie di radiatori è riportata nell'ultima pagina
|  |  | (2) | Secondo UNI 10200 la potenza P60 del radiatore è data da 314 x S + V x C + la potenza dispersa dalle tubazioni di collegamento alla colonna
|  |  | (3) | Per radiatori marchiati CE, il coefficiente C è ricavato dai dati nominali secondo EN 442
| Interno | 7 | Esempio 12 appartamenti
| Prima riga | 40 | Progetto dell'impianto di contabilizzazione - Allegato n°1
| Numero el | 6 | Distinta dei corpi scaldanti dell'unità immobiliare: |  |  |  |  | VERDI 2 | [8 empty] | Interno | 7
|  |  | Interno | Piano | LOCALE | RADIATORE | [9 empty] | Potenza con Δt 60 °C (3) | Parametri ripartitore
[6 empty] | Tipo (1) | largh | Alt | Prof | Elem | DN | L | S | V | C (2)
[7 empty] | mm | mm | mm | n |  | m | m² | m³ | W/m³ | W | Matricola | Kc | Kq
| 1 | 1 | 7 | 1 | INGRESSO | ACC_COL_DIAF | 380 | 700 | 110 | 3 | 3/8 | 3 | 0.7696 | 0.7696 | 16900 | 817.1484 | 0 | 1.04 | 0.81715
| 2 | 1 | 7 | 1 | CUCINA | ACC_COL_DIAF | 630 | 700 | 110 | 7 | 1/2 | 3 | 1.1746 | 1.1746 | 16900 | 1293.6434 | 0 | 1.04 | 1.2936
| 3 | 1 | 7 | 1 | SOGGIORNO | ACC_COL_DIAF | 900 | 900 | 110 | 9 | 1/2 | 3 | 2.016 | 2.016 | 16900 | 2243.814 | 0 | 1.04 | 2.2438
| 4 | 1 | 7 | 1 | CAMERETTA | ACC_COL_DIAF | 450 | 900 | 110 | 4 | 3/8 | 3 | 1.107 | 1.107 | 16900 | 1181.493 | 0 | 1.04 | 1.1815
| 5 | 1 | 7 | 1 | CAMERA | ACC_COL_DIAF | 630 | 700 | 110 | 9 | 1/2 | 3 | 1.1746 | 1.1746 | 16900 | 1293.6434 | 0 | 1.04 | 1.2936
| 6 | 1 | 7 | 1 | BAGNO | ACC_COL_DIAF | 450 | 700 | 110 | 5 | 3/8 | 3 | 0.883 | 0.883 | 16900 | 943.847 | 0 | 1.04 | 0.94385
| 7 | 0
| 8 | 0
| 9 | 0
| 10 | 0
| 11 | 0
| 12 | 0
| 13 | 0
| 14 | 0
| 15 | 0
| 16 | 0
Note
|  |  | (1) | La legenda delle tipologie di radiatori è riportata nell'ultima pagina
|  |  | (2) | Secondo UNI 10200 la potenza P60 del radiatore è data da 314 x S + V x C + la potenza dispersa dalle tubazioni di collegamento alla colonna
|  |  | (3) | Per radiatori marchiati CE, il coefficiente C è ricavato dai dati nominali secondo EN 442
| Interno | 8 | Esempio 12 appartamenti
| Prima riga | 46 | Progetto dell'impianto di contabilizzazione - Allegato n°1
| Numero el | 7 | Distinta dei corpi scaldanti dell'unità immobiliare: |  |  |  |  | GIALLI 2 | [8 empty] | Interno | 8
|  |  | Interno | Piano | LOCALE | RADIATORE | [9 empty] | Potenza con Δt 60 °C (3) | Parametri ripartitore
[6 empty] | Tipo (1) | largh | Alt | Prof | Elem | DN | L | S | V | C (2)
[7 empty] | mm | mm | mm | n |  | m | m² | m³ | W/m³ | W | Matricola | Kc | Kq
| 1 | 1 | 8 | 1 | CUCINA | ACC_COL_DIAF | 470 | 700 | 110 | 7 | 3/8 | 3 | 0.9154 | 0.9154 | 16900 | 980.0466 | 0 | 1.04 | 0.98005
| 2 | 1 | 8 | 1 | SOGGIORNO | ACC_COL_DIAF | 900 | 700 | 110 | 9 | 1/2 | 3 | 1.612 | 1.612 | 16900 | 1782.338 | 0 | 1.04 | 1.7823
| 3 | 1 | 8 | 1 | SOGGIORNO | ACC_COL_DIAF | 450 | 900 | 110 | 5 | 1/2 | 3 | 1.107 | 1.107 | 16900 | 1205.493 | 0 | 1.04 | 1.2055
| 4 | 1 | 8 | 1 | CAMERETTA | ACC_COL_DIAF | 450 | 600 | 110 | 5 | 3/8 | 3 | 0.771 | 0.771 | 16900 | 825.024 | 0 | 1.04 | 0.82502
| 5 | 1 | 8 | 1 | CAMERA | ACC_COL_DIAF | 900 | 600 | 110 | 10 | 1/2 | 3 | 1.41 | 1.41 | 16900 | 1551.6 | 0 | 1.04 | 1.5516
| 6 | 1 | 8 | 1 | CAMERA | ACC_COL_DIAF | 630 | 600 | 110 | 10 | 1/2 | 3 | 1.0266 | 1.0266 | 16900 | 1130.0544 | 0 | 1.04 | 1.1301
| 7 | 1 | 8 | 1 | BAGNO | ACC_COL_DIAF | 270 | 600 | 110 | 4 | 3/8 | 3 | 0.5154 | 0.5154 | 16900 | 543.9936 | 0 | 1.04 | 0.54399
| 8 | 0
| 9 | 0
| 10 | 0
| 11 | 0
| 12 | 0
| 13 | 0
| 14 | 0
| 15 | 0
| 16 | 0
Note
|  |  | (1) | La legenda delle tipologie di radiatori è riportata nell'ultima pagina
|  |  | (2) | Secondo UNI 10200 la potenza P60 del radiatore è data da 314 x S + V x C + la potenza dispersa dalle tubazioni di collegamento alla colonna
|  |  | (3) | Per radiatori marchiati CE, il coefficiente C è ricavato dai dati nominali secondo EN 442
| Interno | 9 | Esempio 12 appartamenti
| Prima riga | 53 | Progetto dell'impianto di contabilizzazione - Allegato n°1
| Numero el | 7 | Distinta dei corpi scaldanti dell'unità immobiliare: |  |  |  |  | ROSSI 2 | [8 empty] | Interno | 9
|  |  | Interno | Piano | LOCALE | RADIATORE | [9 empty] | Potenza con Δt 60 °C (3) | Parametri ripartitore
[6 empty] | Tipo (1) | largh | Alt | Prof | Elem | DN | L | S | V | C (2)
[7 empty] | mm | mm | mm | n |  | m | m² | m³ | W/m³ | W | Matricola | Kc | Kq
| 1 | 1 | 9 | 1 | CUCINA | ACC_COL_DIAF | 810 | 700 | 110 | 7 | 1/2 | 3 | 1.4662 | 1.4662 | 16900 | 1619.4398 | 0 | 1.04 | 1.6194
| 2 | 1 | 9 | 1 | SOGGIORNO | ACC_COL_DIAF | 950 | 700 | 110 | 9 | 1/2 | 3 | 1.693 | 1.693 | 16900 | 1872.837 | 0 | 1.04 | 1.8728
| 3 | 1 | 9 | 1 | SOGGIORNO | ACC_COL_DIAF | 810 | 900 | 110 | 5 | 1/2 | 3 | 1.8342 | 1.8342 | 16900 | 2036.1498 | 0 | 1.04 | 2.0361
| 4 | 1 | 9 | 1 | CAMERETTA | ACC_COL_DIAF | 630 | 700 | 110 | 5 | 3/8 | 3 | 1.1746 | 1.1746 | 16900 | 1269.6434 | 0 | 1.04 | 1.2696
| 5 | 1 | 9 | 1 | CAMERA | ACC_COL_DIAF | 900 | 700 | 110 | 10 | 1/2 | 3 | 1.612 | 1.612 | 16900 | 1782.338 | 0 | 1.04 | 1.7823
| 6 | 1 | 9 | 1 | CAMERA | ACC_COL_DIAF | 900 | 700 | 110 | 10 | 1/2 | 3 | 1.612 | 1.612 | 16900 | 1782.338 | 0 | 1.04 | 1.7823
| 7 | 1 | 9 | 1 | BAGNO | ACC_COL_DIAF | 450 | 600 | 110 | 4 | 3/8 | 3 | 0.771 | 0.771 | 16900 | 825.024 | 0 | 1.04 | 0.82502
| 8 | 0
| 9 | 0
| 10 | 0
| 11 | 0
| 12 | 0
| 13 | 0
| 14 | 0
| 15 | 0
| 16 | 0
Note
|  |  | (1) | La legenda delle tipologie di radiatori è riportata nell'ultima pagina
|  |  | (2) | Secondo UNI 10200 la potenza P60 del radiatore è data da 314 x S + V x C + la potenza dispersa dalle tubazioni di collegamento alla colonna
|  |  | (3) | Per radiatori marchiati CE, il coefficiente C è ricavato dai dati nominali secondo EN 442
| Interno | 10 | Esempio 12 appartamenti
| Prima riga | 60 | Progetto dell'impianto di contabilizzazione - Allegato n°1
| Numero el | 6 | Distinta dei corpi scaldanti dell'unità immobiliare: |  |  |  |  | BIANCHI 2 | [8 empty] | Interno | 10
|  |  | Interno | Piano | LOCALE | RADIATORE | [9 empty] | Potenza con Δt 60 °C (3) | Parametri ripartitore
[6 empty] | Tipo (1) | largh | Alt | Prof | Elem | DN | L | S | V | C (2)
[7 empty] | mm | mm | mm | n |  | m | m² | m³ | W/m³ | W | Matricola | Kc | Kq
| 1 | 1 | 10 | 1 | INGRESSO | ACC_COL_DIAF | 450 | 700 | 110 | 3 | 3/8 | 3 | 0.883 | 0.883 | 16900 | 943.847 | 0 | 1.04 | 0.94385
| 2 | 1 | 10 | 1 | CUCINA | ACC_COL_DIAF | 810 | 700 | 110 | 7 | 1/2 | 3 | 1.4662 | 1.4662 | 16900 | 1619.4398 | 0 | 1.04 | 1.6194
| 3 | 1 | 10 | 1 | SOGGIORNO | ACC_COL_DIAF | 900 | 900 | 110 | 9 | 1/2 | 3 | 2.016 | 2.016 | 16900 | 2243.814 | 0 | 1.04 | 2.2438
| 4 | 1 | 10 | 1 | CAMERETTA | ACC_COL_DIAF | 630 | 900 | 110 | 4 | 3/8 | 3 | 1.4706 | 1.4706 | 16900 | 1596.8214 | 0 | 1.04 | 1.5968
| 5 | 1 | 10 | 1 | CAMERA | ACC_COL_DIAF | 810 | 700 | 110 | 9 | 1/2 | 3 | 1.4662 | 1.4662 | 16900 | 1619.4398 | 0 | 1.04 | 1.6194
| 6 | 1 | 10 | 1 | BAGNO | ACC_COL_DIAF | 450 | 700 | 110 | 5 | 3/8 | 3 | 0.883 | 0.883 | 16900 | 943.847 | 0 | 1.04 | 0.94385
| 7 | 0
| 8 | 0
| 9 | 0
| 10 | 0
| 11 | 0
| 12 | 0
| 13 | 0
| 14 | 0
| 15 | 0
| 16 | 0
Note
|  |  | (1) | La legenda delle tipologie di radiatori è riportata nell'ultima pagina
|  |  | (2) | Secondo UNI 10200 la potenza P60 del radiatore è data da 314 x S + V x C + la potenza dispersa dalle tubazioni di collegamento alla colonna
|  |  | (3) | Per radiatori marchiati CE, il coefficiente C è ricavato dai dati nominali secondo EN 442
| Interno | 11 | Esempio 12 appartamenti
| Prima riga | 66 | Progetto dell'impianto di contabilizzazione - Allegato n°1
| Numero el | 6 | Distinta dei corpi scaldanti dell'unità immobiliare: |  |  |  |  | NERI | [8 empty] | Interno | 11
|  |  | Interno | Piano | LOCALE | RADIATORE | [9 empty] | Potenza con Δt 60 °C (3) | Parametri ripartitore
[6 empty] | Tipo (1) | largh | Alt | Prof | Elem | DN | L | S | V | C (2)
[7 empty] | mm | mm | mm | n |  | m | m² | m³ | W/m³ | W | Matricola | Kc | Kq
| 1 | 1 | 11 | 1 | INGRESSO | ACC_COL_DIAF | 450 | 700 | 110 | 3 | 3/8 | 3 | 0.883 | 0.883 | 16900 | 943.847 | 0 | 1.04 | 0.94385
| 2 | 1 | 11 | 1 | CUCINA | ACC_COL_DIAF | 810 | 700 | 110 | 7 | 1/2 | 3 | 1.4662 | 1.4662 | 16900 | 1619.4398 | 0 | 1.04 | 1.6194
| 3 | 1 | 11 | 1 | SOGGIORNO | ACC_COL_DIAF | 900 | 900 | 110 | 9 | 1/2 | 3 | 2.016 | 2.016 | 16900 | 2243.814 | 0 | 1.04 | 2.2438
| 4 | 1 | 11 | 1 | CAMERETTA | ACC_COL_DIAF | 810 | 900 | 110 | 4 | 1/2 | 3 | 1.8342 | 1.8342 | 16900 | 2036.1498 | 0 | 1.04 | 2.0361
| 5 | 1 | 11 | 1 | CAMERA | ACC_COL_DIAF | 900 | 700 | 110 | 9 | 1/2 | 3 | 1.612 | 1.612 | 16900 | 1782.338 | 0 | 1.04 | 1.7823
| 6 | 1 | 11 | 1 | BAGNO | ACC_COL_DIAF | 450 | 700 | 110 | 5 | 3/8 | 3 | 0.883 | 0.883 | 16900 | 943.847 | 0 | 1.04 | 0.94385
| 7 | 0
| 8 | 0
| 9 | 0
| 10 | 0
| 11 | 0
| 12 | 0
| 13 | 0
| 14 | 0
| 15 | 0
| 16 | 0
Note
|  |  | (1) | La legenda delle tipologie di radiatori è riportata nell'ultima pagina
|  |  | (2) | Secondo UNI 10200 la potenza P60 del radiatore è data da 314 x S + V x C + la potenza dispersa dalle tubazioni di collegamento alla colonna
|  |  | (3) | Per radiatori marchiati CE, il coefficiente C è ricavato dai dati nominali secondo EN 442
| Interno | 12 | Esempio 12 appartamenti
| Prima riga | 72 | Progetto dell'impianto di contabilizzazione - Allegato n°1
| Numero el | 7 | Distinta dei corpi scaldanti dell'unità immobiliare: |  |  |  |  | ROSA 2 | [8 empty] | Interno | 12
|  |  | Interno | Piano | LOCALE | RADIATORE | [9 empty] | Potenza con Δt 60 °C (3) | Parametri ripartitore
[6 empty] | Tipo (1) | largh | Alt | Prof | Elem | DN | L | S | V | C (2)
[7 empty] | mm | mm | mm | n |  | m | m² | m³ | W/m³ | W | Matricola | Kc | Kq
| 1 | 1 | 12 | 1 | CUCINA | ACC_COL_DIAF | 900 | 700 | 110 | 7 | 1/2 | 3 | 1.612 | 1.612 | 16900 | 1782.338 | 0 | 1.04 | 1.7823
| 2 | 1 | 12 | 1 | SOGGIORNO | ACC_COL_DIAF | 950 | 800 | 110 | 9 | 1/2 | 3 | 1.905 | 1.905 | 16900 | 2116.01 | 0 | 1.04 | 2.116
| 3 | 1 | 12 | 1 | SOGGIORNO | ACC_COL_DIAF | 1130 | 800 | 110 | 5 | 1/2 | 3 | 2.2326 | 2.2326 | 16900 | 2486.5724 | 0 | 1.04 | 2.4866
| 4 | 1 | 12 | 1 | CAMERETTA | ACC_COL_DIAF | 810 | 700 | 110 | 5 | 3/8 | 3 | 1.4662 | 1.4662 | 16900 | 1595.4398 | 0 | 1.04 | 1.5954
| 5 | 1 | 12 | 1 | CAMERA | ACC_COL_DIAF | 900 | 700 | 110 | 10 | 1/2 | 3 | 1.612 | 1.612 | 16900 | 1782.338 | 0 | 1.04 | 1.7823
| 6 | 1 | 12 | 1 | CAMERA | ACC_COL_DIAF | 900 | 700 | 110 | 10 | 1/2 | 3 | 1.612 | 1.612 | 16900 | 1782.338 | 0 | 1.04 | 1.7823
| 7 | 1 | 12 | 1 | BAGNO | ACC_COL_DIAF | 450 | 700 | 110 | 4 | 3/8 | 3 | 0.883 | 0.883 | 16900 | 943.847 | 0 | 1.04 | 0.94385
| 8 | 0
| 9 | 0
| 10 | 0
| 11 | 0
| 12 | 0
| 13 | 0
| 14 | 0
| 15 | 0
| 16 | 0
Note
|  |  | (1) | La legenda delle tipologie di radiatori è riportata nell'ultima pagina
|  |  | (2) | Secondo UNI 10200 la potenza P60 del radiatore è data da 314 x S + V x C + la potenza dispersa dalle tubazioni di collegamento alla colonna
|  |  | (3) | Per radiatori marchiati CE, il coefficiente C è ricavato dai dati nominali secondo EN 442

## A2_Tabella_installazione
Esempio 12 appartamenti
Progetto dell'impianto di contabilizzazione - Allegato n°2
Tabella dimensioni corpi scaldanti, preregolazione valvole ed identificazione ripartitori con valvole Danfoss RA-N e ripartitore Sontex, 1 sonda
Interno | Piano | Nome | LOCALE | RADIATORE |  |  |  |  | VALVOLA |  |  |  | Potenza con Δt 60 °C | RIPARTITORE
|  |  |  | Tipo | largh | Alt | Prof | Elem | Diam. | Tipo | Sens. | Preset
[5 empty] | mm | mm | mm | n | DN |  |  |  | W | Kc | Kq | Matricola | 4 (1)
1 | 1 | ROSSI | CUCINA | ACC_COL_DIAF | 630 | 700 | 110 | 7 | 3/8 |  |  | #REF! | 1269.6434 | 1.04 | 1.2696 | 0159842
1 | 1 | ROSSI | SOGGIORNO 1 | ACC_COL_DIAF | 810 | 700 | 110 | 9 | 1/2 |  |  | #REF! | 1619.4398 | 1.04 | 1.6194 | 0159845
1 | 1 | ROSSI | SOGGIORNO 2 | ACC_COL_DIAF | 450 | 900 | 110 | 5 | 1/2 |  |  | #REF! | 1205.493 | 1.04 | 1.2055 | 0159843
1 | 1 | ROSSI | CAMERETTA | ACC_COL_DIAF | 450 | 700 | 110 | 5 | 3/8 |  |  | #REF! | 943.847 | 1.04 | 0.94385 | 1127356
1 | 1 | ROSSI | CAMERA 1 | ACC_COL_DIAF | 900 | 700 | 110 | 10 | 1/2 |  |  | #REF! | 1782.338 | 1.04 | 1.7823 | 1127358
1 | 1 | ROSSI | CAMERA 2 | ACC_COL_DIAF | 900 | 700 | 110 | 10 | 1/2 |  |  | #REF! | 1782.338 | 1.04 | 1.7823 | 1127350
1 | 1 | ROSSI | BAGNO | ACC_COL_DIAF | 360 | 700 | 110 | 4 | 3/8 |  |  | #REF! | 780.9488 | 1.04 | 0.78095 | 1127344
2 | 1 | BIANCHI | INGRESSO | ACC_COL_DIAF | 450 | 700 | 110 | 3 | 3/8 |  |  | #REF! | 943.847 | 1.04 | 0.94385
2 | 1 | BIANCHI | CUCINA | ACC_COL_DIAF | 630 | 700 | 110 | 7 | 1/2 |  |  | #REF! | 1293.6434 | 1.04 | 1.2936
2 | 1 | BIANCHI | SOGGIORNO | ACC_COL_DIAF | 900 | 900 | 110 | 9 | 1/2 |  |  | #REF! | 2243.814 | 1.04 | 2.2438
2 | 1 | BIANCHI | CAMERETTA | ACC_COL_DIAF | 450 | 900 | 110 | 4 | 3/8 |  |  | #REF! | 1181.493 | 1.04 | 1.1815
2 | 1 | BIANCHI | CAMERA | ACC_COL_DIAF | 810 | 700 | 110 | 9 | 1/2 |  |  | #REF! | 1619.4398 | 1.04 | 1.6194
2 | 1 | BIANCHI | BAGNO | ACC_COL_DIAF | 450 | 700 | 110 | 5 | 3/8 |  |  | #REF! | 943.847 | 1.04 | 0.94385
3 | 1 | VERDI | INGRESSO | ACC_COL_DIAF | 450 | 700 | 110 | 3 | 3/8 |  |  | #REF! | 943.847 | 1.04 | 0.94385
3 | 1 | VERDI | CUCINA | ACC_COL_DIAF | 630 | 700 | 110 | 7 | 1/2 |  |  | #REF! | 1293.6434 | 1.04 | 1.2936
3 | 1 | VERDI | SOGGIORNO | ACC_COL_DIAF | 900 | 800 | 110 | 9 | 1/2 |  |  | #REF! | 2013.076 | 1.04 | 2.0131
3 | 1 | VERDI | CAMERETTA | ACC_COL_DIAF | 630 | 900 | 110 | 4 | 3/8 |  |  | #REF! | 1596.8214 | 1.04 | 1.5968
3 | 1 | VERDI | CAMERA | ACC_COL_DIAF | 810 | 700 | 110 | 9 | 1/2 |  |  | #REF! | 1619.4398 | 1.04 | 1.6194
3 | 1 | VERDI | BAGNO | ACC_COL_DIAF | 630 | 700 | 110 | 5 | 3/8 |  |  | #REF! | 1269.6434 | 1.04 | 1.2696
4 | 1 | GIALLI | CUCINA | ACC_COL_DIAF | 630 | 700 | 110 | 7 | 3/8 |  |  | #REF! | 1269.6434 | 1.04 | 1.2696
4 | 1 | GIALLI | SOGGIORNO 1 | ACC_COL_DIAF | 810 | 700 | 110 | 9 | 1/2 |  |  | #REF! | 1619.4398 | 1.04 | 1.6194
4 | 1 | GIALLI | SOGGIORNO 2 | ACC_COL_DIAF | 630 | 900 | 110 | 5 | 1/2 |  |  | #REF! | 1620.8214 | 1.04 | 1.6208
4 | 1 | GIALLI | CAMERETTA | ACC_COL_DIAF | 450 | 700 | 110 | 5 | 3/8 |  |  | #REF! | 943.847 | 1.04 | 0.94385
4 | 1 | GIALLI | CAMERA 1 | ACC_COL_DIAF | 900 | 700 | 110 | 10 | 1/2 |  |  | #REF! | 1782.338 | 1.04 | 1.7823
4 | 1 | GIALLI | CAMERA 2 | ACC_COL_DIAF | 900 | 700 | 110 | 10 | 1/2 |  |  | #REF! | 1782.338 | 1.04 | 1.7823
4 | 1 | GIALLI | BAGNO | ACC_COL_DIAF | 360 | 700 | 110 | 4 | 3/8 |  |  | #REF! | 780.9488 | 1.04 | 0.78095
5 | 1 | ROSA | CUCINA | ACC_COL_DIAF | 450 | 700 | 110 | 7 | 3/8 |  |  | #REF! | 943.847 | 1.04 | 0.94385
5 | 1 | ROSA | SOGGIORNO 1 | ACC_COL_DIAF | 630 | 700 | 110 | 9 | 1/2 |  |  | #REF! | 1293.6434 | 1.04 | 1.2936
5 | 1 | ROSA | SOGGIORNO 2 | ACC_COL_DIAF | 450 | 900 | 110 | 5 | 1/2 |  |  | #REF! | 1205.493 | 1.04 | 1.2055
5 | 1 | ROSA | CAMERETTA | ACC_COL_DIAF | 450 | 700 | 110 | 5 | 3/8 |  |  | #REF! | 943.847 | 1.04 | 0.94385
5 | 1 | ROSA | CAMERA 1 | ACC_COL_DIAF | 630 | 600 | 110 | 10 | 1/2 |  |  | #REF! | 1130.0544 | 1.04 | 1.1301
5 | 1 | ROSA | CAMERA 2 | ACC_COL_DIAF | 630 | 700 | 110 | 10 | 3/8 |  |  | #REF! | 1269.6434 | 1.04 | 1.2696
5 | 1 | ROSA | BAGNO | ACC_COL_DIAF | 360 | 600 | 110 | 4 | 3/8 |  |  | #REF! | 684.5088 | 1.04 | 0.68451
6 | 1 | BLU | INGRESSO | ACC_COL_DIAF | 270 | 700 | 110 | 3 | 3/8 |  |  | #REF! | 618.0506 | 1.04 | 0.61805
6 | 1 | BLU | CUCINA | ACC_COL_DIAF | 630 | 700 | 110 | 7 | 1/2 |  |  | #REF! | 1293.6434 | 1.04 | 1.2936
6 | 1 | BLU | SOGGIORNO | ACC_COL_DIAF | 900 | 900 | 110 | 9 | 1/2 |  |  | #REF! | 2243.814 | 1.04 | 2.2438
6 | 1 | BLU | CAMERETTA | ACC_COL_DIAF | 360 | 900 | 110 | 4 | 3/8 |  |  | #REF! | 973.8288 | 1.04 | 0.97383
6 | 1 | BLU | CAMERA | ACC_COL_DIAF | 630 | 700 | 110 | 9 | 1/2 |  |  | #REF! | 1293.6434 | 1.04 | 1.2936
6 | 1 | BLU | BAGNO | ACC_COL_DIAF | 450 | 600 | 110 | 5 | 3/8 |  |  | #REF! | 825.024 | 1.04 | 0.82502
7 | 1 | VERDI 2 | INGRESSO | ACC_COL_DIAF | 380 | 700 | 110 | 3 | 3/8 |  |  | #REF! | 817.1484 | 1.04 | 0.81715
7 | 1 | VERDI 2 | CUCINA | ACC_COL_DIAF | 630 | 700 | 110 | 7 | 1/2 |  |  | #REF! | 1293.6434 | 1.04 | 1.2936
7 | 1 | VERDI 2 | SOGGIORNO | ACC_COL_DIAF | 900 | 900 | 110 | 9 | 1/2 |  |  | #REF! | 2243.814 | 1.04 | 2.2438
7 | 1 | VERDI 2 | CAMERETTA | ACC_COL_DIAF | 450 | 900 | 110 | 4 | 3/8 |  |  | #REF! | 1181.493 | 1.04 | 1.1815
7 | 1 | VERDI 2 | CAMERA | ACC_COL_DIAF | 630 | 700 | 110 | 9 | 1/2 |  |  | #REF! | 1293.6434 | 1.04 | 1.2936
7 | 1 | VERDI 2 | BAGNO | ACC_COL_DIAF | 450 | 700 | 110 | 5 | 3/8 |  |  | #REF! | 943.847 | 1.04 | 0.94385
8 | 1 | GIALLI 2 | CUCINA | ACC_COL_DIAF | 470 | 700 | 110 | 7 | 3/8 |  |  | #REF! | 980.0466 | 1.04 | 0.98005
8 | 1 | GIALLI 2 | SOGGIORNO | ACC_COL_DIAF | 900 | 700 | 110 | 9 | 1/2 |  |  | #REF! | 1782.338 | 1.04 | 1.7823
8 | 1 | GIALLI 2 | SOGGIORNO | ACC_COL_DIAF | 450 | 900 | 110 | 5 | 1/2 |  |  | #REF! | 1205.493 | 1.04 | 1.2055
8 | 1 | GIALLI 2 | CAMERETTA | ACC_COL_DIAF | 450 | 600 | 110 | 5 | 3/8 |  |  | #REF! | 825.024 | 1.04 | 0.82502
8 | 1 | GIALLI 2 | CAMERA | ACC_COL_DIAF | 900 | 600 | 110 | 10 | 1/2 |  |  | #REF! | 1551.6 | 1.04 | 1.5516
8 | 1 | GIALLI 2 | CAMERA | ACC_COL_DIAF | 630 | 600 | 110 | 10 | 1/2 |  |  | #REF! | 1130.0544 | 1.04 | 1.1301
8 | 1 | GIALLI 2 | BAGNO | ACC_COL_DIAF | 270 | 600 | 110 | 4 | 3/8 |  |  | #REF! | 543.9936 | 1.04 | 0.54399
9 | 1 | ROSSI 2 | CUCINA | ACC_COL_DIAF | 810 | 700 | 110 | 7 | 1/2 |  |  | #REF! | 1619.4398 | 1.04 | 1.6194
9 | 1 | ROSSI 2 | SOGGIORNO | ACC_COL_DIAF | 950 | 700 | 110 | 9 | 1/2 |  |  | #REF! | 1872.837 | 1.04 | 1.8728
9 | 1 | ROSSI 2 | SOGGIORNO | ACC_COL_DIAF | 810 | 900 | 110 | 5 | 1/2 |  |  | #REF! | 2036.1498 | 1.04 | 2.0361
9 | 1 | ROSSI 2 | CAMERETTA | ACC_COL_DIAF | 630 | 700 | 110 | 5 | 3/8 |  |  | #REF! | 1269.6434 | 1.04 | 1.2696
9 | 1 | ROSSI 2 | CAMERA | ACC_COL_DIAF | 900 | 700 | 110 | 10 | 1/2 |  |  | #REF! | 1782.338 | 1.04 | 1.7823
9 | 1 | ROSSI 2 | CAMERA | ACC_COL_DIAF | 900 | 700 | 110 | 10 | 1/2 |  |  | #REF! | 1782.338 | 1.04 | 1.7823
9 | 1 | ROSSI 2 | BAGNO | ACC_COL_DIAF | 450 | 600 | 110 | 4 | 3/8 |  |  | #REF! | 825.024 | 1.04 | 0.82502
10 | 1 | BIANCHI 2 | INGRESSO | ACC_COL_DIAF | 450 | 700 | 110 | 3 | 3/8 |  |  | #REF! | 943.847 | 1.04 | 0.94385
10 | 1 | BIANCHI 2 | CUCINA | ACC_COL_DIAF | 810 | 700 | 110 | 7 | 1/2 |  |  | #REF! | 1619.4398 | 1.04 | 1.6194
10 | 1 | BIANCHI 2 | SOGGIORNO | ACC_COL_DIAF | 900 | 900 | 110 | 9 | 1/2 |  |  | #REF! | 2243.814 | 1.04 | 2.2438
10 | 1 | BIANCHI 2 | CAMERETTA | ACC_COL_DIAF | 630 | 900 | 110 | 4 | 3/8 |  |  | #REF! | 1596.8214 | 1.04 | 1.5968
10 | 1 | BIANCHI 2 | CAMERA | ACC_COL_DIAF | 810 | 700 | 110 | 9 | 1/2 |  |  | #REF! | 1619.4398 | 1.04 | 1.6194
10 | 1 | BIANCHI 2 | BAGNO | ACC_COL_DIAF | 450 | 700 | 110 | 5 | 3/8 |  |  | #REF! | 943.847 | 1.04 | 0.94385
11 | 1 | NERI | INGRESSO | ACC_COL_DIAF | 450 | 700 | 110 | 3 | 3/8 |  |  | #REF! | 943.847 | 1.04 | 0.94385
11 | 1 | NERI | CUCINA | ACC_COL_DIAF | 810 | 700 | 110 | 7 | 1/2 |  |  | #REF! | 1619.4398 | 1.04 | 1.6194
11 | 1 | NERI | SOGGIORNO | ACC_COL_DIAF | 900 | 900 | 110 | 9 | 1/2 |  |  | #REF! | 2243.814 | 1.04 | 2.2438
11 | 1 | NERI | CAMERETTA | ACC_COL_DIAF | 810 | 900 | 110 | 4 | 1/2 |  |  | #REF! | 2036.1498 | 1.04 | 2.0361
11 | 1 | NERI | CAMERA | ACC_COL_DIAF | 900 | 700 | 110 | 9 | 1/2 |  |  | #REF! | 1782.338 | 1.04 | 1.7823
11 | 1 | NERI | BAGNO | ACC_COL_DIAF | 450 | 700 | 110 | 5 | 3/8 |  |  | #REF! | 943.847 | 1.04 | 0.94385
12 | 1 | ROSA 2 | CUCINA | ACC_COL_DIAF | 900 | 700 | 110 | 7 | 1/2 |  |  | #REF! | 1782.338 | 1.04 | 1.7823
12 | 1 | ROSA 2 | SOGGIORNO | ACC_COL_DIAF | 950 | 800 | 110 | 9 | 1/2 |  |  | #REF! | 2116.01 | 1.04 | 2.116
12 | 1 | ROSA 2 | SOGGIORNO | ACC_COL_DIAF | 1130 | 800 | 110 | 5 | 1/2 |  |  | #REF! | 2486.5724 | 1.04 | 2.4866
12 | 1 | ROSA 2 | CAMERETTA | ACC_COL_DIAF | 810 | 700 | 110 | 5 | 3/8 |  |  | #REF! | 1595.4398 | 1.04 | 1.5954
12 | 1 | ROSA 2 | CAMERA | ACC_COL_DIAF | 900 | 700 | 110 | 10 | 1/2 |  |  | #REF! | 1782.338 | 1.04 | 1.7823
12 | 1 | ROSA 2 | CAMERA | ACC_COL_DIAF | 900 | 700 | 110 | 10 | 1/2 |  |  | #REF! | 1782.338 | 1.04 | 1.7823
12 | 1 | ROSA 2 | BAGNO | ACC_COL_DIAF | 450 | 700 | 110 | 4 | 3/8 |  |  | #REF! | 943.847 | 1.04 | 0.94385
PER CONFERMA, L'ADDETTO ALL'ISTALLAZIONE |  |  |  | ___________________________________________ | [7 empty] | (*) Spunta di conferma del controllo di: - impostazione pretaratura - n° seriale eventuale ripartitore - altezza di installazione del ripartitore - impostazione blocco Tmax valvola termostatica e verifica finale dati riportati in tabella
Note on F5: Socal Laurent Roberto: Larghezza radiatore in mm
Note on G5: Socal Laurent Roberto: Altezza radiatore in mm
Note on H5: Socal Laurent Roberto: Profondità (spessore) radiatore in mm
Note on I5: Socal Laurent Roberto: Numero di elementi radiatore (utilizzato per controllo del rilievo, non necessario per i alcoli)
Note on J5: Socal Laurent Roberto: Diametro valvola termostatica
Note on K5: Socal Laurent Roberto: Tipo valvola. Riferimento per l'installazione, non utilizzato nei calcoli.
Note on L5: Socal Laurent Roberto: Tipo di sensore: remoto od incorporato. Non utilizzato nei calcoli.
Note on M5: Socal Laurent Roberto: Valore di preregolazione calcolato
Note on N4: Socal Laurent Roberto: Potenza nominale del radiatore.
Note on O4: Laurent: Calcolo dei parametri del ripartitore Brunata
Note on O6: Laurent: Coefficiente di accoppiamento ripartitore / radiatore
Note on P6: Laurent: Coefficiente rappresentativo della potenza del radiatore

## Estrazione
Ripartizione totale | a.c.s. | 0 | Risc. | 0 | Gestione | 0 | TOTALE
| vol. | inv. | vol. | inv. | risc. | a.c.s. | 0
| € | € | € | € | € | € | €
Appartamento 1 | 131.3771 | 111.6798 | 853.7059 | 228.0871 | 94.2846 | 13.5769 | 1432.7114
Appartamento 2 | 110.4762 | 93.9125 | 723.402 | 193.2735 | 79.8937 | 11.4169 | 1212.3748
Appartamento 3 | 119.4337 | 101.5271 | 842.7079 | 225.1488 | 93.07 | 12.3426 | 1394.2301
Appartamento 4 | 139.3393 | 118.4482 | 973.9796 | 260.221 | 107.5678 | 14.3997 | 1613.9557
Appartamento 5 | 131.3771 | 111.6798 | 512.3291 | 136.8805 | 56.5824 | 13.5769 | 962.4257
Appartamento 6 | 110.4762 | 93.9125 | 550.4261 | 147.059 | 60.7899 | 11.4169 | 974.0806
Appartamento 7 | 119.4337 | 101.5271 | 647.1201 | 172.893 | 71.469 | 12.3426 | 1124.7855
Appartamento 8 | 139.3393 | 118.4482 | 589.3149 | 157.449 | 65.0849 | 14.3997 | 1084.036
Appartamento 9 | 131.3771 | 111.6798 | 738.4472 | 197.2931 | 81.5553 | 13.5769 | 1273.9294
Appartamento 10 | 98.5328 | 83.7598 | 609.991 | 162.9731 | 67.3684 | 10.1827 | 1032.8078
Appartamento 11 | 104.5045 | 88.8362 | 702.2859 | 187.6318 | 77.5616 | 10.7998 | 1171.6198
Appartamento 12 | 139.3393 | 118.4482 | 836.1091 | 223.3858 | 92.3412 | 14.3997 | 1424.0234
Totale | [6 empty] | 14700.98